## 筛选
实验室 | 资产名称 | 型号规格 | 单价(元) | 购置日期 | 台套数
结构 | 小型精密振动台 | WS-Z30-50,* | 96000 | 2011-09-01 | 1
结构 | 静态应力应变仪 | DH3818-1,10点 | 2553 | 2012-09-01 | 6
结构 | 无线动态应变测试分析系统 | DH5908,2KHZ | 23829 | 2012-09-01 | 2
结构 | 无线索力测试仪（发射）模块 | DH5906,500M | 24339 | 2012-09-01 | 1
结构 | 信号测试控制软件V4.0 | DHDAS V4.,* | 5106 | 2012-09-01 | 1
结构 | 信号测试分析系统软件V4.0 | DHDAS,V4.0 | 5787 | 2012-09-01 | 1
结构 | DHDAS信号测试分析系统软件 | DHDAS V4.,V4.0 | 5792 | 2012-09-01 | 1
结构 | 智能数字回弹仪 | *,* | 3800 | 2012-12-01 | 1
结构 | 油压千斤顶 | 100T,100T | 1900 | 2013-03-01 | 1
结构 | MTS冷却系统-工艺水循环系统 | MTS505.180,128L | 78700 | 2014-03-01 | 1
结构 | 1000kN高精度推力液压缸 | Q100B-02,1000kN | 28900 | 2014-03-01 | 2
结构 | MTS冷却系统-工艺水处理系统 | MTS505.180,128L | 86500 | 2014-03-01 | 1
建材 | 压力传感器 | 500T,量程500t，精度1 | 10000 | 2011-03-01 | 3
建材 | 位移计 | WY-1000,WY-1000 | 800 | 2011-03-01 | 10
建材 | PH计 | PH,介质压力0-0.6M | 5000 | 2011-03-01 | 1
建材 | 扩散系数测定仪 | RCM-DAL9,RCM-DAL9 | 40000 | 2011-03-01 | 1
建材 | 混凝土动弹性模量测定仪 | NEL-DAT,NEL-DAT | 50000 | 2011-03-01 | 1
建材 | 混凝土氯离子含量测试仪 | CLC-AL2000,CLC-AL2000 | 38000 | 2011-03-01 | 1
建材 | 混凝土含碱量测试仪 | RAT,RAT | 60000 | 2011-03-01 | 1
建材 | 真空饱盐测试仪 | ZKY-100,ZKY-100 | 50000 | 2011-03-01 | 1
建材 | 裂缝测深仪 | DJCS-05,DJCS-05 | 24000 | 2011-03-01 | 1
建材 | 多功能取芯机 | HZ-15,取芯直径5cm-25 | 13500 | 2012-01-01 | 1
建材 | 电液式压力试验机 | YA2000,2000KN | 45800 | 2012-11-01 | 1
建材 | 电液式压力试验机 | YA-2000,* | 45000 | 2013-06-01 | 3
建材 | 砂浆渗透仪 | 15,SS | 8500 | 2013-12-01 | 1
建材 | 附着式震动台 | 35,ZW | 8000 | 2013-12-01 | 1
建材 | 搅拌机 | 30,SJD | 16500 | 2013-12-01 | 1
建材 | 混凝土养护控制系统 | HW30,600W | 58000 | 2014-03-01 | 1
建材 | 混凝土加速养生箱 | HZY-1,定制 | 46500 | 2014-09-01 | 1
建材 | 电子天平 | 10kg/1g,10kg/1g | 1200 | 2014-12-01 | 6
力学 | 非线性超声测试系统 | SNAP-0.25-,* | 517000 | 2011-01-01 | 1
力学 | 电子万能试验机拉伸附 | *,10吨 | 21000 | 2011-12-01 | 1
力学 | 摄像头 | A641f/SR12,A641f/SR12 | 28000 | 2011-12-01 | 1
力学 | 龙门平台 | BAYSIDE,* | 48000 | 2012-01-01 | 1
力学 | 扭转试验机控制系统 | NJ100B,* | 23000 | 2012-03-01 | 1
力学 | 测试引伸仪 | YYU,* | 2400 | 2012-04-01 | 1
力学 | 气垫精密光学平台 | *,120*80 | 16000 | 2012-09-01 | 1
力学 | 退磁机 | CGP-200,* | 5000 | 2012-09-01 | 1
力学 | 落锤冲击试验机 | FYLQJ-150J,150J | 45000 | 2013-05-01 | 1
力学 | 静态电阻应变仪 | DH3818-1,10测点 | 14500 | 2013-11-01 | 4
力学 | 动态电阻应变仪 | DH5922N,4测点 | 52500 | 2013-11-01 | 5
力学 | 三维控制扫描检测器 | LY3WJCQ,定制 | 26800 | 2014-05-01 | 1
力学 | 箱式炉 | KSL-1700X-,KSL-1700X- | 14200 | 2014-06-01 | 1
力学 | 万能试验机专用高温箱 | GDW-200,* | 25000 | 2014-07-01 | 1
力学 | 旋转蒸发器 | RE52AA,* | 4800 | 2014-09-01 | 1
力学 | 电动冷等静压机 | CIP-30MA,* | 34200 | 2014-12-01 | 1
力学 | 自动精密切割机 | SYJ-200,* | 24750 | 2014-12-01 | 1
力学 | 有线手持话筒(含支架) | SHURE SM58,* | 1000 | 2015-05-01 | 2
力学 | 监听扬声器 | YAMAHA HS-,* | 2880 | 2015-05-01 | 2
力学 | 调音台 | PreSonus A,* | 1400 | 2015-05-01 | 1
力学 | 导热系数测定仪 | DRE-III,* | 40000 | 2015-06-01 | 1
力学 | 探头 | V301-SU,0.5MHz | 3780 | 2015-09-01 | 1
力学 | 加热平台 | 30403040 | 3800 | 2015-11-01 | 1
力学 | 粘度计 | NDJ-5S,* | 2860 | 2015-12-01 | 1
铁道 | 精密水准仪 | DNA03,测量范围 1.8m | 45000 | 2011-01-01 | 2
铁道 | 水槽变坡控制系统 | 定制,定制 | 30000 | 2011-03-01 | 1
铁道 | 玻璃钢循环水槽系统 | 定制,定制 | 90000 | 2011-03-01 | 1
铁道 | 采集软件升级和软件狗 | 1.0,Dasp升级到最近发 | 33000 | 2011-03-01 | 1
铁道 | 地质探测仪 | Hi MOD,* | 732828 | 2011-07-01 | 1
铁道 | 全站仪 | NTS-372R,2″免棱镜 | 26500 | 2011-12-01 | 4
铁道 | 光纤光栅解调仪 | FAS-E,* | 132000 | 2012-02-01 | 1
铁道 | 舒适性及间隙专用测试系统 | 618E,8通道 | 421000 | 2012-03-01 | 1
铁道 | VISSIM仿真软件 | 5.4,* | 365000 | 2012-03-01 | 1
铁道 | 地震成像系统 | TRT6000,* | 1397400 | 2012-04-01 | 1
铁道 | 多路风速仪 | FC-2,* | 27940 | 2012-05-01 | 1
铁道 | 冻土边坡降雨入渗试验台 | 定制,* | 30000 | 2012-08-01 | 1
铁道 | 智能型全站速测仪 | BTS-802CLA,2+2ppm | 13000 | 2013-06-01 | 13
铁道 | 爆破测振仪 | TC-4850,* | 11500 | 2013-11-01 | 3
铁道 | 光学经纬仪 | TDJ6E,* | 4500 | 2013-11-01 | 10
铁道 | 全站仪 | NTS-362,* | 14400 | 2013-11-01 | 20
铁道 | 高精度全站仪 | GTS-752,* | 74000 | 2013-11-01 | 1
铁道 | GPS | GNSS V30,* | 80000 | 2013-11-01 | 1
铁道 | 轨道与路基模型及测试平台 | TSMTP-1,定制 | 310000 | 2014-09-01 | 1
铁道 | 混流风机GXF | 6#,3KW | 5000 | 2015-05-01 | 1
铁道 | 动态信号分析系统 | DEWESoft S,16通道 | 73000 | 2015-10-01 | 1
铁道 | 结构光模式 | TI DLP4500,VIS700 | 15000 | 2015-11-01 | 2
铁道 | 工作站 | HP Z228,E3-1241v3/ | 12500 | 2015-11-01 | 2
铁道 | 数据采集分析仪 | INV3062C1,8通道24位 | 83000 | 2015-12-01 | 1
铁道 | 声学测量与分析系统 | 声强和三维声强生学测,V10 | 3800 | 2015-12-01 | 1
铁道 | 土三轴压力室 | 400,YLS-400 | 97000 | 2015-12-01 | 1
铁道 | 振动噪声测试系统 | SIRIUS-ACC,8通道 | 103000 | 2015-12-01 | 1
铁道 | 附着力测试仪 | *AT-A,DEFELSKO | 19500 | 2015-12-01 | 1
铁道 | GPU并行运算服务器 | AMAX,PSC-MB2S | 63000 | 2015-12-01 | 1
铁道 | 智能采集仪 | INV3060V,含DASPEMB-S | 137783.32 | 2015-12-01 | 1
铁道 | 全站仪 | TM50 I,TM50 I | 316500 | 2015-12-01 | 1
铁道 | 台车式电阻炉 | RT-21-12,* | 70000 | 2015-12-01 | 1
岩土 | 空压机 | *,10 Bar | 3600 | 2011-01-01 | 1
岩土 | UPS不间断电源 | 4200W,4200W | 15000 | 2011-01-01 | 1
岩土 | 静载荷测试分析仪 | S-JYC,压阻式，无零漂，量程 | 58000 | 2011-01-01 | 1
岩土 | 岩石变角板剪力仪夹具 | 定制,定制 | 8500 | 2011-01-01 | 4
岩土 | 削土器 | Q1-1,* | 900 | 2011-01-01 | 1
岩土 | 对开圆模 | *,* | 3700 | 2011-01-01 | 1
岩土 | 岩石耐崩解试验仪 | HNB-1,转速：20r/min | 8000 | 2011-01-01 | 1
岩土 | 岩石渗透试验仪 | HYS-1,最大工作压力：4.0 | 24000 | 2011-01-01 | 1
岩土 | 岩石点荷载试验仪 | SD-1,油缸最大工作压力：4 | 6000 | 2011-01-01 | 6
岩土 | 非金属超声检测分析仪 | M-4A,双通道 | 40000 | 2011-01-01 | 1
岩土 | 数字声发射检测系统 | SAEU2S-101,双通道USB声发射检 | 60000 | 2011-01-01 | 1
岩土 | 千斤顶 | *,100t | 12000 | 2011-01-01 | 2
岩土 | 融合服务器 | AT-MCU6000,四画面 | 198000 | 2011-01-01 | 1
岩土 | 三维真实破裂分析软件 | RFPA Paral,V2.0 | 50000 | 2011-01-01 | 1
岩土 | 土木工程施工动画视频 | 定制,定制 | 20000 | 2011-01-01 | 1
岩土 | 立体弧幕 | 定制立体弧幕,120°，7m | 78000 | 2011-01-01 | 1
岩土 | 调音台 | 166c,通道数量：16路 | 3600 | 2011-01-01 | 1
岩土 | 磁盘存储器 | MD1000,300MB/s， | 48600 | 2011-01-01 | 1
岩土 | VGA矩阵 | AT-VGA16-8,16*8通道 | 36700 | 2011-01-01 | 1
岩土 | AV矩阵 | AT-AV16-8,16*8通道 | 15200 | 2011-01-01 | 1
岩土 | 主扩音箱 | TC105,45Hz-18kHz | 3860 | 2011-01-01 | 2
岩土 | 辅助音箱 | TC102,频率响应50Hz-1 | 3780 | 2011-01-01 | 2
岩土 | 时序电源 | PR280,通道数 10 cha | 1000 | 2011-01-01 | 1
岩土 | 精密天平 | S-5000H,10kg | 3000 | 2011-01-01 | 1
岩土 | 烘箱 | CR,0-120℃ | 2000 | 2011-01-01 | 1
岩土 | 工程投影机 | DV-X900C,5700流明 | 69200 | 2011-01-01 | 3
岩土 | 主扩功放 | FK2750,输出功率（1HZ，R | 3450 | 2011-01-01 | 1
岩土 | 辅助功放 | FK2500,输出功率（1HZ，R | 3110 | 2011-01-01 | 1
岩土 | 音频处理器 | PA280,2路XLR母卡侬座 | 4800 | 2011-01-01 | 1
岩土 | 位移计 | WY-1000,WY-1000 | 800 | 2011-03-01 | 10
岩土 | 引伸计标定装置 | 30MM,量程30mm，精度0 | 5000 | 2011-03-01 | 4
岩土 | 数字采集仪/模块 | WBK16,8通道应变信号调理模 | 92000 | 2011-12-01 | 1
岩土 | CBR试验仪 | LQ-100,最大荷载100kN， | 17500 | 2012-01-01 | 1
岩土 | 土样粉碎机 | 200G,400g，1500w | 2800 | 2012-01-01 | 1
岩土 | 液压脱模器 | DTM2,最大压力63MPa， | 14600 | 2012-01-01 | 1
岩土 | 超声波清洗器 | KH-100,220V/50Hz | 9600 | 2012-01-01 | 1
岩土 | 数显水槽 | HH-W21,1000w | 4600 | 2012-01-01 | 1
岩土 | 实验中心管理系统 | *,* | 198000 | 2012-03-01 | 1
岩土 | 小型低温冷室 | 定制,-20° | 9600 | 2012-09-01 | 1
岩土 | 动态数据采集分析系统 | DH5956,16通道 | 85260 | 2012-11-01 | 1
岩土 | 水准仪 | DSZ2,* | 1800 | 2012-12-01 | 1
岩土 | 监控硬盘 | 希捷ST2000VX,2TB | 900 | 2013-01-01 | 5
岩土 | 8路硬盘录像机 | 创新NVR-5008,720P | 4500 | 2013-01-01 | 1
岩土 | 16路硬盘录像机 | 创新NVR-5016,16路 | 6500 | 2013-01-01 | 2
岩土 | 彩色枪式摄像机 | 创新SK-WL720,720P | 2100 | 2013-01-01 | 23
岩土 | 彩色球形摄像机 | 创新SD,720P | 7500 | 2013-01-01 | 1
岩土 | 机柜 | 1200,1.2m | 900 | 2013-01-01 | 1
岩土 | 温控体变仪 | 自制,* | 1100 | 2013-03-01 | 8
岩土 | 万向摇臂钻 | Z3732B,* | 68000 | 2013-04-01 | 1
岩土 | 动态应变采集系统 | Stbook616,安迪世纪 | 95600 | 2013-05-01 | 1
岩土 | 动态应变采集系统 | DEW43,安迪世纪 | 97600 | 2013-05-01 | 1
岩土 | 数控双端面磨平机 | SYM-1,1.1kW | 57000 | 2013-05-01 | 1
岩土 | 砂浆程控搅拌机 | CAJ-20L,CAJ-20L | 7400 | 2013-05-01 | 1
岩土 | 软件--应力路径软件模块 | *,* | 12000 | 2013-07-01 | 1
岩土 | 循环水浴 | AC200 A40,12L | 33000 | 2013-10-01 | 3
岩土 | 全自动三轴仪 | TSZ-1B,轴压10kN | 55000 | 2013-10-01 | 4
岩土 | 全自动三轴仪 | TSZ-1,轴压30kN | 70000 | 2013-10-01 | 4
岩土 | 铣床 | *,* | 2800 | 2013-11-01 | 1
岩土 | 直剪仪 | 1,SJ | 7800 | 2013-12-01 | 1
岩土 | 低温液压伺服控制多功能动三轴仪 | TWDSZ-300,300KN | 600000 | 2014-01-01 | 1
岩土 | 混凝土单卧轴搅拌机 | HDW-60,60L | 3300 | 2014-01-01 | 1
岩土 | 标准应力路径三轴测试系统 | GDSTTS+USA,* | 543000 | 2014-09-01 | 1
岩土 | 电子天平 | 2kg/0.01g,2kg/0.01g | 3200 | 2014-10-01 | 2
岩土 | 静态应变仪 | DH816N,60测点 | 19800 | 2014-10-01 | 2
岩土 | 三维PIV系统 | 定制,* | 320000 | 2014-10-01 | 1
岩土 | DHDAS信号测试分析系统软件V4.0 | DH816N,60测点 | 6000 | 2014-10-01 | 1
岩土 | 搅拌机 | HX-15,15L | 3500 | 2014-11-01 | 2
岩土 | 电动直剪仪 | 电动三速,电动三速 | 4900 | 2014-12-01 | 2
岩土 | 电子天平 | 200g/1mg,200g/1mg | 7000 | 2014-12-01 | 1
岩土 | 电子天平 | 1Kg/0.01g,1Kg/0.01g | 2100 | 2014-12-01 | 2
岩土 | 电子天平 | 500g/0.01g,500g/0.01g | 1600 | 2014-12-01 | 5
岩土 | 电子天平 | 10Kg/1g,10Kg/1g | 1200 | 2014-12-01 | 2
岩土 | 真空筒 | *,30cm*30cm | 1500 | 2014-12-01 | 1
岩土 | 固结仪 | 中压,中压 | 6000 | 2014-12-01 | 1
岩土 | 土壤盐份测定仪 | Tzs-ec,Tzs-ec | 4500 | 2014-12-01 | 1
岩土 | 沙浴电炉 | 40*30*7,40*30*7 | 1200 | 2014-12-01 | 1
岩土 | 岩土数据采集系统 | CR1000,CR1000 | 23000 | 2014-12-01 | 1
岩土 | 远红外线干燥箱 | 2000W,2000W | 1000 | 2014-12-01 | 1
岩土 | 筑信达岩土有限元分析Plaxis | 教育版,3D中文网络版软件2 | 80000 | 2015-01-01 | 1
岩土 | 土体抗拉强度试验装置 | TSU-01,* | 22500 | 2015-03-01 | 1
岩土 | 分析天平 | ME104E,0.1mg | 8000 | 2015-06-01 | 1
岩土 | 双螺杆空压机 | OPL-30A,* | 25000 | 2015-07-01 | 1
岩土 | 有机玻璃土柱模具 | 定制,* | 5000 | 2015-07-01 | 1
岩土 | 露点水势仪 | WP4-C,-0.1 — -30 | 84000 | 2015-09-01 | 1
岩土 | 视频管理服务器 | 大华DH-7016E,大华DH-7016E | 45500 | 2015-10-01 | 1
岩土 | 硬盘录像机 | 大华NVR7832,大华NVR7832 | 35620 | 2015-10-01 | 3
岩土 | 监控显示单元 | 日立HCP-4200,日立HCP-4200 | 26000 | 2015-10-01 | 1
岩土 | 交换机 | 华为S5700S-5,华为S5700S-5 | 6700 | 2015-10-01 | 3
岩土 | 主控机 | 戴尔R320,戴尔R320 | 23500 | 2015-10-01 | 1
岩土 | 监控扩音系统 | 松下LAK12,松下LAK12 | 5800 | 2015-10-01 | 1
岩土 | 门禁系统 | *,电源控制器/读卡 | 7531 | 2015-10-01 | 29
岩土 | 温湿度试验箱 | 富奇/C4-600 ,富奇/C4-600 | 127000 | 2015-12-01 | 1
隧地 | 光纤熔接设备 | 730,损耗<0.02db | 34000 | 2013-05-01 | 2
隧地 | 光纤连接辅助工具 | *,16位 | 8500 | 2013-05-01 | 2
隧地 | 光纤传感实验演示装置 | FSS-12,波长980~1550 | 55000 | 2013-05-01 | 2
隧地 | 隧道支护-围岩作用关系系统模拟实验平台 | 定制,* | 920000 | 2014-10-01 | 1
隧地 | 地下工程注浆模拟试验系统 | 定制,3MPa | 680000 | 2014-10-01 | 1
隧地 | 静力载荷测试仪 | JCQ-503C,10.4 | 52000 | 2015-11-01 | 1
隧地 | 薄膜压力分布测试系统传感器 | TEKSCAN IN,1MPa | 7800 | 2015-12-01 | 4
隧地 | 薄膜压力分布测试系统传感器 | TEKSCAN IN,0.5MPa | 5100 | 2015-12-01 | 2
隧地 | 薄膜压力分布测试系统 | TEKSCAN IN,* | 466400 | 2015-12-01 | 1
隧地 | 声发射系统 | 软岛时代,* | 338000 | 2015-12-01 | 1
隧地 | 非接触式应变位移视频测量分析系统 | Imtrum,升级版 | 168000 | 2015-12-01 | 1
隧地 | 离散元分析软件 | ITASCA,* | 120000 | 2015-12-01 | 1
隧地 | 颗粒流分析软件 | ITASCA,* | 106200 | 2015-12-01 | 1
风洞 | 风洞测振支架 | 非标,定制 | 200000 | 2011-03-01 | 1
风洞 | 眼镜蛇三维脉动风速测试仪 | TFI 100,2路 | 177000 | 2011-03-01 | 1
风洞 | 高速电子压力扫描阀系统 | DTC INITIU,512通道 | 1000000 | 2011-05-01 | 1
风洞 | 风洞模型 | *,* | 17000 | 2011-07-01 | 1
风洞 | 功率放大器 | AP1200,300W | 7000 | 2011-09-01 | 1
风洞 | 24位信号采集卡 | *,INV3018C-2 | 19880 | 2011-10-01 | 3
风洞 | 采集机箱 | *,INV3018CB | 16900 | 2011-10-01 | 1
风洞 | 风洞洞体 | 非标,* | 3830000 | 2011-11-01 | 1
风洞 | 电烘箱 | SD-112,* | 7000 | 2011-12-01 | 1
风洞 | 传感器 | KD1300C,* | 984 | 2012-05-01 | 16
风洞 | 风洞测力天平 | *,* | 480000 | 2012-05-01 | 1
风洞 | 电荷放大器 | KD5008C,* | 3440 | 2012-05-01 | 16
风洞 | 24位网络式采集仪 | INV3060A,INV3060A | 49000 | 2012-06-01 | 1
风洞 | 风洞移测架 | 非标,非标 | 120000 | 2012-11-01 | 1
风洞 | 图形工作站 | T5500,2*X5650/64 | 55959.5 | 2013-03-01 | 2
风洞 | 静态应力测试仪 | TST3826-22,* | 72700 | 2013-10-01 | 2
风洞 | 传感器 | KD1300C,KD1300C | 1160 | 2014-05-01 | 6
风洞 | 电荷放大器 | KD5008C,KD5008C | 3784 | 2014-05-01 | 6
风洞 | 粒子成像测速仪 | ConcevtoII,ConcevtoII | 1750000 | 2015-05-01 | 1
风洞 | 数据采集仪 | DT80,Datataker（ | 28000 | 2015-05-01 | 1
风洞 | 太阳能供电系统 | HY-SPOWER-,* | 3500 | 2015-05-01 | 1
风洞 | 三维超声波风速仪 | WindMaster,Gill公司 | 39000 | 2015-05-01 | 1
风洞 | 直流式风洞 | 定制,* | 960000 | 2015-11-01 | 1
|  |  | 22292545.82 |  | 456

## 全部
实验室 | 资产编号 | 资产名称 | 分类号 | 型号规格 | 单价(元) | 购置日期 | 清查人 | 清查日期 | 现状 | 现存放地点 | 现领用人
风洞 | 1105493S | 风洞洞体 | 01020100 | 非标,* | 3830000 | 2011-11-01 | 李波 | 2016-05-11 | 0.正常 | 风洞实验室 | 陈波
风洞 | 1102527S | 高速电子压力扫描阀系统 | 03010247 | DTC INITIU,512通道 | 1000000 | 2011-05-01 | 李波 | 2016-05-11 | 0.正常 | 风洞实验室 | 陈波
风洞 | 1212957S | 传感器 | 03010508 | KD1300C,* | 984 | 2012-05-01 | 李波 | 2016-05-11 | 0.正常 | 风洞实验室 | 杨娜
风洞 | 1212958S | 传感器 | 03010508 | KD1300C,* | 984 | 2012-05-01 | 李波 | 2016-05-11 | 0.正常 | 风洞实验室 | 杨娜
风洞 | 1212959S | 传感器 | 03010508 | KD1300C,* | 984 | 2012-05-01 | 李波 | 2016-05-11 | 0.正常 | 风洞实验室 | 杨娜
风洞 | 1212960S | 传感器 | 03010508 | KD1300C,* | 984 | 2012-05-01 | 李波 | 2016-05-11 | 0.正常 | 风洞实验室 | 杨娜
风洞 | 1212961S | 传感器 | 03010508 | KD1300C,* | 984 | 2012-05-01 | 李波 | 2016-05-11 | 0.正常 | 风洞实验室 | 杨娜
风洞 | 1212962S | 传感器 | 03010508 | KD1300C,* | 984 | 2012-05-01 | 李波 | 2016-05-11 | 0.正常 | 风洞实验室 | 杨娜
风洞 | 1212963S | 传感器 | 03010508 | KD1300C,* | 984 | 2012-05-01 | 李波 | 2016-05-11 | 0.正常 | 风洞实验室 | 杨娜
风洞 | 1212964S | 传感器 | 03010508 | KD1300C,* | 984 | 2012-05-01 | 李波 | 2016-05-11 | 0.正常 | 风洞实验室 | 杨娜
风洞 | 1212965S | 传感器 | 03010508 | KD1300C,* | 984 | 2012-05-01 | 李波 | 2016-05-11 | 0.正常 | 风洞实验室 | 杨娜
风洞 | 1212966S | 传感器 | 03010508 | KD1300C,* | 984 | 2012-05-01 | 李波 | 2016-05-11 | 0.正常 | 风洞实验室 | 杨娜
风洞 | 1212967S | 传感器 | 03010508 | KD1300C,* | 984 | 2012-05-01 | 李波 | 2016-05-11 | 0.正常 | 风洞实验室 | 杨娜
风洞 | 1212968S | 传感器 | 03010508 | KD1300C,* | 984 | 2012-05-01 | 李波 | 2016-05-11 | 0.正常 | 风洞实验室 | 杨娜
风洞 | 1212969S | 传感器 | 03010508 | KD1300C,* | 984 | 2012-05-01 | 李波 | 2016-05-11 | 0.正常 | 风洞实验室 | 杨娜
风洞 | 1212970S | 传感器 | 03010508 | KD1300C,* | 984 | 2012-05-01 | 李波 | 2016-05-11 | 0.正常 | 风洞实验室 | 杨娜
风洞 | 1212971S | 传感器 | 03010508 | KD1300C,* | 984 | 2012-05-01 | 李波 | 2016-05-11 | 0.正常 | 风洞实验室 | 杨娜
风洞 | 1212972S | 传感器 | 03010508 | KD1300C,* | 984 | 2012-05-01 | 李波 | 2016-05-11 | 0.正常 | 风洞实验室 | 杨娜
风洞 | 1402827S | 传感器 | 03010508 | KD1300C,KD1300C | 1160 | 2014-05-01 | 李波 | 2016-05-11 | 0.正常 | 风洞实验室 | 陈波
风洞 | 1402828S | 传感器 | 03010508 | KD1300C,KD1300C | 1160 | 2014-05-01 | 李波 | 2016-05-11 | 0.正常 | 风洞实验室 | 陈波
风洞 | 1402829S | 传感器 | 03010508 | KD1300C,KD1300C | 1160 | 2014-05-01 | 李波 | 2016-05-12 | 0.正常 | 风洞实验室 | 陈波
风洞 | 1402830S | 传感器 | 03010508 | KD1300C,KD1300C | 1160 | 2014-05-01 | 李波 | 2016-05-12 | 0.正常 | 风洞实验室 | 陈波
风洞 | 1402831S | 传感器 | 03010508 | KD1300C,KD1300C | 1160 | 2014-05-01 | 李波 | 2016-05-12 | 0.正常 | 风洞实验室 | 陈波
风洞 | 1402832S | 传感器 | 03010508 | KD1300C,KD1300C | 1160 | 2014-05-01 | 李波 | 2016-05-12 | 0.正常 | 风洞实验室 | 陈波
风洞 | 1501721S | 粒子成像测速仪 | 03010531 | ConcevtoII,ConcevtoII | 1750000 | 2015-05-01 | 李波 | 2016-05-12 | 0.正常 | 风洞实验室 | 张建
风洞 | 1105284S | 24位信号采集卡 | 03010555 | *,INV3018C-2 | 19880 | 2011-10-01 | 李波 | 2016-05-12 | 0.正常 | 风洞实验室 | 杨娜
风洞 | 1105286S | 24位信号采集卡 | 03010555 | *,INV3018C-1 | 16800 | 2011-10-01 | 李波 | 2016-05-12 | 0.正常 | 风洞实验室 | 杨娜
风洞 | 1105289S | 24位信号采集卡 | 03010555 | *,INV3018C-3 | 16720 | 2011-10-01 | 李波 | 2016-05-12 | 0.正常 | 风洞实验室 | 杨娜
风洞 | 1505260S | 数据采集仪 | 03011103 | DT80,Datataker（ | 28000 | 2015-05-01 | 李波 | 2016-05-12 | 0.正常 | 风洞实验室 | 郭薇薇
风洞 | 1505263S | 太阳能供电系统 | 03021024 | HY-SPOWER-,* | 3500 | 2015-05-01 | 李波 | 2016-05-12 | 0.正常 | 风洞实验室 | 郭薇薇
风洞 | 1213158S | 风洞测力天平 | 03051100 | *,* | 480000 | 2012-05-01 | 李波 | 2016-05-12 | 0.正常 | 风洞实验室 | 陈波
风洞 | 1308216S | 静态应力测试仪 | 03060402 | TST3826-22,* | 72700 | 2013-10-01 | 李波 | 2016-05-27 | 0.正常 | 风洞实验室 | 李波
风洞 | 1308217S | 静态应力测试仪 | 03060402 | TST3826-10,* | 36000 | 2013-10-01 | 李波 | 2016-05-27 | 0.正常 | 风洞实验室 | 李波
风洞 | 1215808S | 风速仪 | 03080303 | 81000,* | 23200 | 2012-09-01 | 李波 | 2016-05-12 | 0.正常 | 在现场 | 陈波
风洞 | 1216057S | 超声波风速计 | 03080303 | RS232/4224,0-45m/s | 12000 | 2012-09-01 | 李波 | 2016-05-12 | 0.正常 | 在现场 | 李波
风洞 | 1216058S | 超声波风速计 | 03080303 | RS232/4224,0-45m/s | 12000 | 2012-09-01 | 李波 | 2016-05-12 | 0.正常 | 在现场 | 李波
风洞 | 1216059S | 超声波风速计 | 03080303 | RS232/4224,0-45m/s | 12000 | 2012-09-01 | 李波 | 2016-05-12 | 0.正常 | 在现场 | 李波
风洞 | 1216060S | 超声波风速计 | 03080303 | RS232/4224,0-45m/s | 12000 | 2012-09-01 | 李波 | 2016-05-12 | 0.正常 | 在现场 | 李波
风洞 | 1505258S | 三维超声波风速仪 | 03080303 | WindMaster,Gill公司 | 39000 | 2015-05-01 | 李波 | 2016-05-12 | 0.正常 | 风洞实验室 | 郭薇薇
风洞 | 1103955S | 风洞模型 | 03141102 | *,* | 17000 | 2011-07-01 | 李波 | 2016-05-12 | 0.正常 | 风洞实验室 | 陈波
风洞 | 1217629S | 风洞移测架 | 03141102 | 非标,非标 | 120000 | 2012-11-01 | 李波 | 2016-05-11 | 0.正常 | 风洞实验室 | 陈波
风洞 | 1217631S | 高速电子扫描阀快接接头和导线-8组 | 03141102 | QDCC PSCB,QDCC PSCB | 180720 | 2012-11-01 | 李波 | 2016-05-11 | 0.正常 | 风洞实验室 | 陈波
风洞 | 1506625S | 直流式风洞 | 03141102 | 定制,* | 960000 | 2015-11-01 | 李波 | 2016-05-27 | 0.正常 | 风洞实验室 | 李波
风洞 | 1101483S | 风洞测振支架 | 03141104 | 非标,定制 | 200000 | 2011-03-01 | 李波 | 2016-05-11 | 0.正常 | 风洞实验室 | 陈波
风洞 | 1101484S | 眼镜蛇三维脉动风速测试仪 | 03141104 | TFI 100,2路 | 177000 | 2011-03-01 | 李波 | 2016-05-11 | 0.正常 | 风洞实验室 | 陈波
风洞 | 1213476S | 专用仪器箱 | 03141265 | *,定制 | 34700 | 2012-06-01 | 李波 | 2016-05-11 | 0.正常 | 在现场 | 杨娜
风洞 | 1404975S | 投影仪 | 03160602 | VPL-EX145,* | 4200 | 2014-07-01 | 李波 | 2016-05-11 | 0.正常 | 风洞实验室 | 李波
风洞 | 1212704S | 数码照相机 | 03170318 | 尼康P510,* | 3299 | 2012-05-01 | 李波 | 2016-05-11 | 0.正常 | 风洞实验室 | 陈波
风洞 | 1104220S | 功率放大器 | 03190806 | AP1200,300W | 7000 | 2011-09-01 | 李波 | 2016-05-11 | 0.正常 | 风洞实验室 | 陈波
风洞 | 1402833S | 电荷放大器 | 03191336 | KD5008C,KD5008C | 3784 | 2014-05-01 | 李波 | 2016-05-11 | 0.正常 | 风洞实验室 | 陈波
风洞 | 1402834S | 电荷放大器 | 03191336 | KD5008C,KD5008C | 3784 | 2014-05-01 | 李波 | 2016-05-12 | 0.正常 | 风洞实验室 | 陈波
风洞 | 1402835S | 电荷放大器 | 03191336 | KD5008C,KD5008C | 3784 | 2014-05-01 | 李波 | 2016-05-12 | 0.正常 | 风洞实验室 | 陈波
风洞 | 1402836S | 电荷放大器 | 03191336 | KD5008C,KD5008C | 3784 | 2014-05-01 | 李波 | 2016-05-12 | 0.正常 | 风洞实验室 | 陈波
风洞 | 1402837S | 电荷放大器 | 03191336 | KD5008C,KD5008C | 3784 | 2014-05-01 | 李波 | 2016-05-12 | 0.正常 | 风洞实验室 | 陈波
风洞 | 1402838S | 电荷放大器 | 03191336 | KD5008C,KD5008C | 3784 | 2014-05-01 | 李波 | 2016-05-12 | 0.正常 | 风洞实验室 | 陈波
风洞 | 1105287S | 采集机箱 | 03211102 | *,INV3018CB | 16900 | 2011-10-01 | 李波 | 2016-05-12 | 0.正常 | 风洞实验室 | 杨娜
风洞 | 1505262S | 防水机箱 | 03211102 | HY-BOX-403,FIBOX | 1500 | 2015-05-01 | 李波 | 2016-05-12 | 0.正常 | 风洞实验室 | 郭薇薇
风洞 | 1212941S | 电荷放大器 | 03211104 | KD5008C,* | 3440 | 2012-05-01 | 李波 | 2016-05-12 | 0.正常 | 风洞实验室 | 杨娜
风洞 | 1212942S | 电荷放大器 | 03211104 | KD5008C,* | 3440 | 2012-05-01 | 李波 | 2016-05-12 | 0.正常 | 风洞实验室 | 杨娜
风洞 | 1212943S | 电荷放大器 | 03211104 | KD5008C,* | 3440 | 2012-05-01 | 李波 | 2016-05-12 | 0.正常 | 风洞实验室 | 杨娜
风洞 | 1212944S | 电荷放大器 | 03211104 | KD5008C,* | 3440 | 2012-05-01 | 李波 | 2016-05-11 | 0.正常 | 风洞实验室 | 杨娜
风洞 | 1212945S | 电荷放大器 | 03211104 | KD5008C,* | 3440 | 2012-05-01 | 李波 | 2016-05-11 | 0.正常 | 风洞实验室 | 杨娜
风洞 | 1212946S | 电荷放大器 | 03211104 | KD5008C,* | 3440 | 2012-05-01 | 李波 | 2016-05-11 | 0.正常 | 风洞实验室 | 杨娜
风洞 | 1212947S | 电荷放大器 | 03211104 | KD5008C,* | 3440 | 2012-05-01 | 李波 | 2016-05-11 | 0.正常 | 风洞实验室 | 杨娜
风洞 | 1212948S | 电荷放大器 | 03211104 | KD5008C,* | 3440 | 2012-05-01 | 李波 | 2016-05-11 | 0.正常 | 风洞实验室 | 杨娜
风洞 | 1212949S | 电荷放大器 | 03211104 | KD5008C,* | 3440 | 2012-05-01 | 李波 | 2016-05-11 | 0.正常 | 风洞实验室 | 杨娜
风洞 | 1212950S | 电荷放大器 | 03211104 | KD5008C,* | 3440 | 2012-05-01 | 李波 | 2016-05-11 | 0.正常 | 风洞实验室 | 杨娜
风洞 | 1212951S | 电荷放大器 | 03211104 | KD5008C,* | 3440 | 2012-05-01 | 李波 | 2016-05-11 | 0.正常 | 风洞实验室 | 杨娜
风洞 | 1212952S | 电荷放大器 | 03211104 | KD5008C,* | 3440 | 2012-05-01 | 李波 | 2016-05-11 | 0.正常 | 风洞实验室 | 杨娜
风洞 | 1212953S | 电荷放大器 | 03211104 | KD5008C,* | 3440 | 2012-05-01 | 李波 | 2016-05-11 | 0.正常 | 风洞实验室 | 杨娜
风洞 | 1212954S | 电荷放大器 | 03211104 | KD5008C,* | 3440 | 2012-05-01 | 李波 | 2016-05-11 | 0.正常 | 风洞实验室 | 杨娜
风洞 | 1212955S | 电荷放大器 | 03211104 | KD5008C,* | 3440 | 2012-05-01 | 李波 | 2016-05-11 | 0.正常 | 风洞实验室 | 杨娜
风洞 | 1212956S | 电荷放大器 | 03211104 | KD5008C,* | 3440 | 2012-05-01 | 李波 | 2016-05-11 | 0.正常 | 风洞实验室 | 杨娜
风洞 | 1102528S | 风洞空调系统 | 04070704 | RZP-250PY1,2+6 | 159205 | 2011-05-01 | 李波 | 2016-05-11 | 0.正常 | 风洞实验室 | 陈波
风洞 | 1106677S | 分立式空调 | 04070704 | KFR-50GW,* | 4300 | 2011-12-01 | 李波 | 2016-05-11 | 0.正常 | 风洞实验室 | 杨庆山
风洞 | 1400149S | 直流变频VRV空调室外机 | 04070704 | RZP300PY1,* | 35000 | 2014-01-01 | 李波 | 2016-05-11 | 0.正常 | 风洞实验室 | 杨庆山
风洞 | 1400150S | 直流变频VRV空调室内机 | 04070704 | FZFP36KMV,* | 6200 | 2014-01-01 | 李波 | 2016-05-11 | 0.正常 | 风洞实验室 | 杨庆山
风洞 | 1400151S | 直流变频VRV空调室内机 | 04070704 | FZFP36KMV,* | 6200 | 2014-01-01 | 李波 | 2016-05-11 | 0.正常 | 风洞实验室 | 杨庆山
风洞 | 1400152S | 直流变频VRV空调室内机 | 04070704 | FZFP36KMV,* | 6200 | 2014-01-01 | 李波 | 2016-05-11 | 0.正常 | 风洞实验室 | 杨庆山
风洞 | 1400153S | 直流变频VRV空调室内机 | 04070704 | FZFP56KMV,* | 6400 | 2014-01-01 | 李波 | 2016-05-11 | 0.正常 | 风洞实验室 | 杨庆山
风洞 | 1400154S | 直流变频VRV空调室内机 | 04070704 | FZFP56KMV,* | 6400 | 2014-01-01 | 李波 | 2016-05-11 | 0.正常 | 风洞实验室 | 杨庆山
风洞 | 1400155S | 直流变频VRV空调室内机 | 04070704 | FZFP71KMV,* | 6575 | 2014-01-01 | 李波 | 2016-05-11 | 0.正常 | 风洞实验室 | 杨庆山
风洞 | 1400156S | 直流变频VRV空调室内机 | 04070704 | FZFP45KMV,* | 5000 | 2014-01-01 | 李波 | 2016-05-11 | 0.正常 | 风洞实验室 | 杨庆山
风洞 | 1508193S | 柜式空调机 | 04070704 | 格力KFR-72LW,* | 6560 | 2015-12-01 | 李波 | 2016-05-27 | 0.正常 | 风洞实验室 | 李波
风洞 | 1508194S | 风管式空调机 | 04070704 | 格力FGR2.6H/,* | 3180 | 2015-12-01 | 李波 | 2016-05-27 | 0.正常 | 风洞实验室 | 李波
风洞 | 1508195S | 风管式空调机 | 04070704 | 格力FGR2.6H/,* | 3180 | 2015-12-01 | 李波 | 2016-05-27 | 0.正常 | 风洞实验室 | 李波
风洞 | 1508196S | 风管式空调机 | 04070704 | 格力FGR2.6H/,* | 3180 | 2015-12-01 | 李波 | 2016-05-27 | 0.正常 | 风洞实验室 | 李波
风洞 | 1200002S | 电烘箱 | 04170604 | SD-112,* | 7000 | 2011-12-01 | 李波 | 2016-05-11 | 0.正常 | 风洞实验室 | 陈波
风洞 | 1404976S | 空气净化器 | 04400102 | KC-W380SW-,* | 4499 | 2014-07-01 | 李波 | 2016-05-11 | 0.正常 | 风洞实验室 | 李波
风洞 | 1404977S | 空气净化器 | 04400102 | KC-W200SW,* | 2150 | 2014-07-01 | 李波 | 2016-05-11 | 0.正常 | 风洞实验室 | 李波
风洞 | 1404978S | 空气净化器 | 04400102 | KC-W200SW,* | 2150 | 2014-07-01 | 李波 | 2016-05-12 | 0.正常 | 风洞实验室 | 李波
风洞 | 1404979S | 空气净化器 | 04400102 | KC-W200SW,* | 2150 | 2014-07-01 | 李波 | 2016-05-12 | 0.正常 | 风洞实验室 | 李波
风洞 | 1404980S | 空气净化器 | 04400102 | KC-W200SW,* | 2150 | 2014-07-01 | 李波 | 2016-05-12 | 0.正常 | 风洞实验室 | 李波
风洞 | 1404981S | 空气净化器 | 04400102 | KC-W200SW,* | 2150 | 2014-07-01 | 李波 | 2016-05-12 | 0.正常 | 风洞实验室 | 李波
风洞 | 1300636S | 图形工作站 | 05010109 | T5500,2*X5650/64 | 55959.5 | 2013-03-01 | 李波 | 2016-05-12 | 0.正常 | 风洞实验室 | 张建
风洞 | 1402709S | 图型工作站 | 05010109 | T7610,2.6G/32G/2 | 30798.69 | 2014-05-01 | 李波 | 2016-05-12 | 0.正常 | 风洞实验室 | 张建
风洞 | 1213471S | 24位网络式采集仪 | 05010539 | INV3060A,INV3060A | 49000 | 2012-06-01 | 李波 | 2016-05-12 | 0.正常 | 风洞实验室 | 杨娜
风洞 | 1213475S | 工控机柜 | 05010539 | *,定制 | 46800 | 2012-06-01 | 李波 | 2016-05-12 | 0.正常 | 在现场 | 杨娜
风洞 | 1105285S | 软件狗 | 11000000 | *,INV-DOG | 19800 | 2011-10-01 | 李波 | 2016-05-12 | 0.正常 | 风洞实验室 | 杨娜
结构 | 1220142S | 智能数字回弹仪 | 03051419 | *,* | 3800 | 2012-12-01 | 温泉 | 2016-05-09 | 0.正常 | 204 | 温泉
结构 | 1104438S | 小型精密振动台 | 03052501 | WS-Z30-50,* | 96000 | 2011-09-01 | 温泉 | 2016-05-27 | 0.正常 | Z517 | 江辉
结构 | 1216069S | 静态应力应变仪 | 03060400 | DH3818-1,10点 | 2553 | 2012-09-01 | 温泉 | 2016-05-23 | 0.正常 | 201 | 高日
结构 | 1216070S | 静态应力应变仪 | 03060400 | DH3818-1,10点 | 2553 | 2012-09-01 | 温泉 | 2016-05-23 | 0.正常 | 201 | 高日
结构 | 1216071S | 静态应力应变仪 | 03060400 | DH3818-1,10点 | 2553 | 2012-09-01 | 温泉 | 2016-05-23 | 0.正常 | 201 | 高日
结构 | 1216072S | 静态应力应变仪 | 03060400 | DH3818-1,10点 | 2553 | 2012-09-01 | 温泉 | 2016-05-23 | 0.正常 | 201 | 高日
结构 | 1216073S | 静态应力应变仪 | 03060400 | DH3818-1,10点 | 2553 | 2012-09-01 | 温泉 | 2016-05-23 | 0.正常 | 201 | 高日
结构 | 1216074S | 静态应力应变仪 | 03060400 | DH3818-1,10点 | 2553 | 2012-09-01 | 温泉 | 2016-05-23 | 0.正常 | 201 | 高日
结构 | 1216077S | 无线动态应变测试分析系统 | 03060400 | DH5908,2KHZ | 23829 | 2012-09-01 | 温泉 | 2016-05-23 | 0.正常 | 201 | 高日
结构 | 1216078S | 无线动态应变测试分析系统 | 03060400 | DH5908,2KHZ | 23829 | 2012-09-01 | 温泉 | 2016-05-23 | 0.正常 | 201 | 高日
结构 | 1216082S | 无线索力测试仪（发射）模块 | 03060400 | DH5906,500M | 24339 | 2012-09-01 | 温泉 | 2016-05-23 | 0.正常 | 201 | 高日
结构 | 1401219S | MTS冷却系统-工艺水循环系统 | 03141076 | MTS505.180,128L | 78700 | 2014-03-01 | 温泉 | 2016-05-09 | 0.正常 | 106 | 温泉
结构 | 1301127S | 油压千斤顶 | 04120101 | 100T,100T | 1900 | 2013-03-01 | 温泉 | 2016-05-09 | 0.正常 | 大厅 | 高日
结构 | 1401217S | 1000kN高精度推力液压缸 | 04120101 | Q100B-02,1000kN | 28900 | 2014-03-01 | 温泉 | 2016-05-09 | 0.正常 | 大厅 | 冯东
结构 | 1401218S | 1000kN高精度推力液压缸 | 04120101 | Q100B-02,1000kN | 28900 | 2014-03-01 | 温泉 | 2016-05-09 | 0.正常 | 大厅 | 冯东
结构 | 1401220S | MTS冷却系统-工艺水处理系统 | 04400625 | MTS505.180,128L | 86500 | 2014-03-01 | 温泉 | 2016-05-09 | 0.正常 | 106 | 温泉
结构 | 1216075S | 信号测试控制软件V4.0 | 11000000 | DHDAS V4.,* | 5106 | 2012-09-01 | 温泉 | 2016-05-23 | 0.正常 | 201 | 高日
结构 | 1216081S | 信号测试分析系统软件V4.0 | 11000000 | DHDAS,V4.0 | 5787 | 2012-09-01 | 温泉 | 2016-05-23 | 0.正常 | 201 | 高日
结构 | 1216088S | DHDAS信号测试分析系统软件 | 11000000 | DHDAS V4.,V4.0 | 5792 | 2012-09-01 | 温泉 | 2016-05-23 | 0.正常 | 201 | 高日
建材 | 1100868S | 压力传感器 | 03010236 | 500T,量程500t，精度1 | 10000 | 2011-03-01 | 张桦 | 2016-05-12 | 0.正常 | 108 | 窦学军
建材 | 1100869S | 压力传感器 | 03010236 | 500T,量程500t，精度1 | 10000 | 2011-03-01 | 张桦 | 2016-05-12 | 0.正常 | 108 | 窦学军
建材 | 1100870S | 压力传感器 | 03010236 | 500T,量程500t，精度1 | 10000 | 2011-03-01 | 张桦 | 2016-05-12 | 0.正常 | 111 | 窦学军
建材 | 1100871S | 位移计 | 03010507 | WY-1000,WY-1000 | 800 | 2011-03-01 | 张桦 | 2016-05-12 | 0.正常 | 111 | 窦学军
建材 | 1100872S | 位移计 | 03010507 | WY-1000,WY-1000 | 800 | 2011-03-01 | 张桦 | 2016-05-12 | 0.正常 | 111 | 窦学军
建材 | 1100873S | 位移计 | 03010507 | WY-1000,WY-1000 | 800 | 2011-03-01 | 张桦 | 2016-05-12 | 0.正常 | 111 | 窦学军
建材 | 1100874S | 位移计 | 03010507 | WY-1000,WY-1000 | 800 | 2011-03-01 | 张桦 | 2016-05-12 | 0.正常 | 111 | 窦学军
建材 | 1100875S | 位移计 | 03010507 | WY-1000,WY-1000 | 800 | 2011-03-01 | 张桦 | 2016-05-12 | 0.正常 | 111 | 窦学军
建材 | 1100876S | 位移计 | 03010507 | WY-1000,WY-1000 | 800 | 2011-03-01 | 张桦 | 2016-05-12 | 0.正常 | 111 | 窦学军
建材 | 1100877S | 位移计 | 03010507 | WY-1000,WY-1000 | 800 | 2011-03-01 | 张桦 | 2016-05-12 | 0.正常 | 111 | 窦学军
建材 | 1100878S | 位移计 | 03010507 | WY-1000,WY-1000 | 800 | 2011-03-01 | 张桦 | 2016-05-12 | 0.正常 | 111 | 窦学军
建材 | 1100879S | 位移计 | 03010507 | WY-1000,WY-1000 | 800 | 2011-03-01 | 张桦 | 2016-05-12 | 0.正常 | 111 | 窦学军
建材 | 1100880S | 位移计 | 03010507 | WY-1000,WY-1000 | 800 | 2011-03-01 | 张桦 | 2016-05-12 | 0.正常 | 111 | 窦学军
建材 | 1100862S | PH计 | 03030112 | PH,介质压力0-0.6M | 5000 | 2011-03-01 | 张桦 | 2016-05-12 | 0.正常 | 111 | 窦学军
建材 | 1100856S | 扩散系数测定仪 | 03031138 | RCM-DAL9,RCM-DAL9 | 40000 | 2011-03-01 | 张桦 | 2016-05-12 | 0.正常 | 地下 | 窦学军
建材 | 1216875S | 电液式压力试验机 | 03050000 | YA2000,2000KN | 45800 | 2012-11-01 | 张桦 | 2016-05-16 | 0.正常 | 104 | 窦学军
建材 | 1303680S | 电液式压力试验机 | 03050000 | YA-2000,* | 45000 | 2013-06-01 | 张桦 | 2016-05-11 | 0.正常 | 建材实验室 | 窦学军
建材 | 1303681S | 电液式压力试验机 | 03050000 | YA-2000,* | 45000 | 2013-06-01 | 张桦 | 2016-05-11 | 0.正常 | 建材实验室 | 窦学军
建材 | 1303682S | 电液式压力试验机 | 03050000 | YA-2000,* | 45000 | 2013-06-01 | 张桦 | 2016-05-11 | 0.正常 | 建材实验室 | 窦学军
建材 | 1100857S | 混凝土动弹性模量测定仪 | 03051207 | NEL-DAT,NEL-DAT | 50000 | 2011-03-01 | 张桦 | 2016-05-12 | 0.正常 | 地下 | 窦学军
建材 | 1401222S | 混凝土养护控制系统 | 03051415 | HW30,600W | 58000 | 2014-03-01 | 张桦 | 2016-05-12 | 0.正常 | 建材实验室 | 窦学军
建材 | 1407078S | 混凝土加速养生箱 | 03051415 | HZY-1,定制 | 46500 | 2014-09-01 | 张桦 | 2016-05-12 | 0.正常 | 109 | 窦学军
建材 | 1311211S | 砂浆渗透仪 | 03051420 | 15,SS | 8500 | 2013-12-01 | 张桦 | 2016-05-12 | 0.正常 | 108 | 窦学军
建材 | 1100858S | 混凝土氯离子含量测试仪 | 03051459 | CLC-AL2000,CLC-AL2000 | 38000 | 2011-03-01 | 张桦 | 2016-05-12 | 0.正常 | 地下 | 窦学军
建材 | 1100859S | 混凝土含碱量测试仪 | 03051459 | RAT,RAT | 60000 | 2011-03-01 | 张桦 | 2016-05-12 | 0.正常 | 106 | 窦学军
建材 | 1100861S | 真空饱盐测试仪 | 03051459 | ZKY-100,ZKY-100 | 50000 | 2011-03-01 | 张桦 | 2016-05-12 | 0.正常 | 108 | 窦学军
建材 | 1311220S | 附着式震动台 | 03052501 | 35,ZW | 8000 | 2013-12-01 | 张桦 | 2016-05-13 | 0.正常 | 109 | 窦学军
建材 | 1480675S | 电子天平 | 03060116 | 10kg/1g,10kg/1g | 1200 | 2014-12-01 | 张桦 | 2016-05-13 | 0.正常 | 111 | 窦学军
建材 | 1480676S | 电子天平 | 03060116 | 10kg/1g,10kg/1g | 1200 | 2014-12-01 | 张桦 | 2016-05-13 | 0.正常 | 111 | 窦学军
建材 | 1480677S | 电子天平 | 03060116 | 10kg/1g,10kg/1g | 1200 | 2014-12-01 | 张桦 | 2016-05-13 | 0.正常 | 111 | 窦学军
建材 | 1480678S | 电子天平 | 03060116 | 10kg/1g,10kg/1g | 1200 | 2014-12-01 | 张桦 | 2016-05-13 | 0.正常 | 111 | 窦学军
建材 | 1480679S | 电子天平 | 03060116 | 10kg/1g,10kg/1g | 1200 | 2014-12-01 | 张桦 | 2016-05-13 | 0.正常 | 111 | 窦学军
建材 | 1480680S | 电子天平 | 03060116 | 10kg/1g,10kg/1g | 1200 | 2014-12-01 | 张桦 | 2016-05-13 | 0.正常 | 111 | 窦学军
建材 | 1200115S | 多功能取芯机 | 03221010 | HZ-15,取芯直径5cm-25 | 13500 | 2012-01-01 | 张桦 | 2016-05-12 | 0.正常 | 地下 | 窦学军
建材 | 1100860S | 裂缝测深仪 | 03230311 | DJCS-05,DJCS-05 | 24000 | 2011-03-01 | 张桦 | 2016-05-16 | 0.正常 | 地下 | 窦学军
建材 | 1311218S | 搅拌机 | 04330903 | 30,SJD | 16500 | 2013-12-01 | 张桦 | 2016-05-12 | 0.正常 | 109 | 窦学军
交运 | 1100844S | 拾振器 | 03010503 | 941B,941B | 3200 | 2011-03-01 | 韩冰 | 2016-05-17 | 0.正常 | Z614 | 张楠
交运 | 1100845S | 拾振器 | 03010503 | 941B,941B | 3200 | 2011-03-01 | 韩冰 | 2016-05-17 | 0.正常 | Z614 | 张楠
交运 | 1100846S | 拾振器 | 03010503 | 941B,941B | 3200 | 2011-03-01 | 韩冰 | 2016-05-17 | 0.正常 | Z614 | 张楠
交运 | 1100847S | 拾振器 | 03010503 | 941B,941B | 3200 | 2011-03-01 | 韩冰 | 2016-05-17 | 0.正常 | Z614 | 张楠
交运 | 1100848S | 拾振器 | 03010503 | 941B,941B | 3200 | 2011-03-01 | 韩冰 | 2016-05-17 | 0.正常 | Z614 | 张楠
交运 | 1100849S | 拾振器 | 03010503 | 941B,941B | 3200 | 2011-03-01 | 韩冰 | 2016-05-17 | 0.正常 | Z614 | 张楠
交运 | 1100850S | 拾振器 | 03010503 | 941B,941B | 3200 | 2011-03-01 | 韩冰 | 2016-05-17 | 0.正常 | Z614 | 张楠
交运 | 1100851S | 拾振器 | 03010503 | 941B,941B | 3200 | 2011-03-01 | 韩冰 | 2016-05-17 | 0.正常 | Z614 | 张楠
交运 | 1100852S | 拾振器 | 03010503 | 941B,941B | 3200 | 2011-03-01 | 韩冰 | 2016-05-17 | 0.正常 | Z614 | 张楠
交运 | 1100853S | 拾振器 | 03010503 | 941B,941B | 3200 | 2011-03-01 | 韩冰 | 2016-05-17 | 0.正常 | Z614 | 张楠
交运 | 1217675S | 测力计 | 03051100 | HG-500N,* | 1300 | 2012-11-01 | 韩冰 | 2016-05-17 | 0.正常 | Z235 | 姜兰潮
交运 | 1302529S | 桥梁模型加载实验架 | 03051232 | 定制,2M | 22000 | 2013-05-01 | 韩冰 | 2016-05-17 | 0.正常 | 大结构实验室 | 卢文良
交运 | 1308033S | 可变支座桥墩模型 | 03150102 | 定制,0.2*0.2*2 | 29700 | 2013-05-01 | 韩冰 | 2016-05-17 | 0.正常 | 结构实验室 | 战家旺
交运 | 1100839S | 24位信号采集分析仪 | 03190745 | INV3018C型,8通道，24位 | 80000 | 2011-03-01 | 韩冰 | 2016-05-17 | 0.正常 | Z614 | 张楠
交运 | 1216113S | 冲击振动测量系统 | 03191314 | WS-2402,* | 12800 | 2012-09-01 | 韩冰 | 2016-05-23 | 0.正常 | Z517 | 江辉
交运 | 1507892S | 台车式电阻炉 | 04060901 | RT-21-12,* | 70000 | 2015-12-01 | 韩冰 | 2016-05-17 | 0.正常 | 大结构实验室 | 卢文良
交运 | 1501419S | 混流风机GXF | 04070300 | 6#,3KW | 5000 | 2015-05-01 | 韩冰 | 2016-05-17 | 0.正常 | 结构实验室 | 牛莉
交运 | 1402080S | 搅拌器控制器 | 04200901 | *,* | 2860 | 2014-04-01 | 韩冰 | 2016-05-17 | 0.正常 | 北建工 | 朋改非
交运 | 1402081S | 混凝土搅拌器 | 04200901 | SJD30,* | 5040 | 2014-04-01 | 韩冰 | 2016-05-17 | 0.正常 | 北建工 | 朋改非
交运 | 1100855S | 水槽变坡控制系统 | 05040915 | 定制,定制 | 30000 | 2011-03-01 | 韩冰 | 2016-05-17 | 0.正常 | Z614 | 张楠
交运 | 1100854S | 玻璃钢循环水槽系统 | 08011604 | 定制,定制 | 90000 | 2011-03-01 | 韩冰 | 2016-05-17 | 0.正常 | Z614 | 张楠
交运 | 1302774S | CRH3动车模型（一组2辆） | 09020000 | CRH3,1:10 | 57000 | 2013-06-01 | 韩冰 | 2016-05-17 | 0.正常 | 结构实验室 | 战家旺
交运 | 1100840S | 采集软件升级和软件狗 | 11000000 | 1.0,Dasp升级到最近发 | 33000 | 2011-03-01 | 韩冰 | 2016-05-17 | 0.正常 | Z614 | 张楠
地下 | 1511753S | 薄膜压力分布测试系统传感器 | 03010236 | TEKSCAN IN,1MPa | 7800 | 2015-12-01 | 刘胜春 | 2016-05-23 | 0.正常 | SD303 | 房倩
地下 | 1511754S | 薄膜压力分布测试系统传感器 | 03010236 | TEKSCAN IN,1MPa | 7800 | 2015-12-01 | 刘胜春 | 2016-05-23 | 0.正常 | SD303 | 房倩
地下 | 1511755S | 薄膜压力分布测试系统传感器 | 03010236 | TEKSCAN IN,1MPa | 7800 | 2015-12-01 | 刘胜春 | 2016-05-23 | 0.正常 | SD303 | 房倩
地下 | 1511756S | 薄膜压力分布测试系统传感器 | 03010236 | TEKSCAN IN,1MPa | 7800 | 2015-12-01 | 刘胜春 | 2016-05-23 | 0.正常 | SD303 | 房倩
地下 | 1511757S | 薄膜压力分布测试系统传感器 | 03010236 | TEKSCAN IN,0.5MPa | 5100 | 2015-12-01 | 刘胜春 | 2016-05-23 | 0.正常 | SD303 | 房倩
地下 | 1511758S | 薄膜压力分布测试系统传感器 | 03010236 | TEKSCAN IN,0.5MPa | 5100 | 2015-12-01 | 刘胜春 | 2016-05-23 | 0.正常 | SD303 | 房倩
地下 | 1511751S | 薄膜压力分布测试系统 | 03010250 | TEKSCAN IN,* | 466400 | 2015-12-01 | 刘胜春 | 2016-05-23 | 0.正常 | SD303 | 房倩
地下 | 1506490S | 静力载荷测试仪 | 03010508 | JCQ-503C,10.4 | 52000 | 2015-11-01 | 刘胜春 | 2016-05-23 | 0.正常 | SD302 | 房倩
地下 | 1301991S | 光纤熔接设备 | 03040813 | 730,损耗<0.02db | 34000 | 2013-05-01 | 刘胜春 | 2016-05-11 | 0.正常 | 隧道107 | 刘胜春
地下 | 1301992S | 光纤熔接设备 | 03040813 | 730,损耗<0.02db | 34000 | 2013-05-01 | 刘胜春 | 2016-05-11 | 0.正常 | 隧道107 | 刘胜春
地下 | 1301995S | 光纤连接辅助工具 | 03040817 | *,16位 | 8500 | 2013-05-01 | 刘胜春 | 2016-05-11 | 0.正常 | 隧道107 | 刘胜春
地下 | 1301996S | 光纤连接辅助工具 | 03040817 | *,16位 | 8500 | 2013-05-01 | 刘胜春 | 2016-05-11 | 0.正常 | 隧道107 | 刘胜春
地下 | 1301993S | 光纤传感实验演示装置 | 03040830 | FSS-12,波长980~1550 | 55000 | 2013-05-01 | 刘胜春 | 2016-05-11 | 0.正常 | 隧道107 | 刘胜春
地下 | 1301994S | 光纤传感实验演示装置 | 03040830 | FSS-12,波长980~1550 | 55000 | 2013-05-01 | 刘胜春 | 2016-05-11 | 0.正常 | 隧道107 | 刘胜春
地下 | 1407104S | 隧道支护-围岩作用关系系统模拟实验平台 | 03061850 | 定制,* | 920000 | 2014-10-01 | 刘胜春 | 2016-05-23 | 0.正常 | SD303 | 房倩
地下 | 1407105S | 地下工程注浆模拟试验系统 | 03061850 | 定制,3MPa | 680000 | 2014-10-01 | 刘胜春 | 2016-05-23 | 0.正常 | SD303 | 房倩
地下 | 1511752S | 声发射系统 | 03191322 | 软岛时代,* | 338000 | 2015-12-01 | 刘胜春 | 2016-05-11 | 0.正常 | SD302 | 房倩
地下 | 1511747S | 非接触式应变位移视频测量分析系统 | 11000000 | Imtrum,升级版 | 168000 | 2015-12-01 | 刘胜春 | 2016-05-23 | 0.正常 | SD303 | 房倩
地下 | 1511749S | 离散元分析软件 | 11000000 | ITASCA,* | 120000 | 2015-12-01 | 刘胜春 | 2016-05-11 | 0.正常 | SD302 | 房倩
地下 | 1511750S | 颗粒流分析软件 | 11000000 | ITASCA,* | 106200 | 2015-12-01 | 刘胜春 | 2016-05-11 | 0.正常 | SD302 | 房倩
岩土 | 1508058S | 温湿度试验箱 | 03010108 | 富奇/C4-600 ,富奇/C4-600 | 127000 | 2015-12-01 | 陈立宏 | 2016-05-11 | 0.正常 | SD102 | 田亚护
岩土 | 1100019S | 空压机 | 03010234 | *,10 Bar | 3600 | 2011-01-01 | 陈立宏 | 2016-05-11 | 0.正常 | 109 | 陈立宏
岩土 | 1100881S | 位移计 | 03010507 | WY-1000,WY-1000 | 800 | 2011-03-01 | 陈立宏 | 2016-05-11 | 0.正常 | 101 | 陈立宏
岩土 | 1100882S | 位移计 | 03010507 | WY-1000,WY-1000 | 800 | 2011-03-01 | 陈立宏 | 2016-05-11 | 0.正常 | 101 | 陈立宏
岩土 | 1100883S | 位移计 | 03010507 | WY-1000,WY-1000 | 800 | 2011-03-01 | 陈立宏 | 2016-05-11 | 0.正常 | 101 | 陈立宏
岩土 | 1100884S | 位移计 | 03010507 | WY-1000,WY-1000 | 800 | 2011-03-01 | 陈立宏 | 2016-05-11 | 0.正常 | 101 | 陈立宏
岩土 | 1100885S | 位移计 | 03010507 | WY-1000,WY-1000 | 800 | 2011-03-01 | 陈立宏 | 2016-05-11 | 0.正常 | 101 | 陈立宏
岩土 | 1100886S | 位移计 | 03010507 | WY-1000,WY-1000 | 800 | 2011-03-01 | 陈立宏 | 2016-05-11 | 0.正常 | 101 | 陈立宏
岩土 | 1100887S | 位移计 | 03010507 | WY-1000,WY-1000 | 800 | 2011-03-01 | 陈立宏 | 2016-05-11 | 0.正常 | 101 | 陈立宏
岩土 | 1100888S | 位移计 | 03010507 | WY-1000,WY-1000 | 800 | 2011-03-01 | 陈立宏 | 2016-05-11 | 0.正常 | 101 | 陈立宏
岩土 | 1100889S | 位移计 | 03010507 | WY-1000,WY-1000 | 800 | 2011-03-01 | 陈立宏 | 2016-05-11 | 0.正常 | 101 | 陈立宏
岩土 | 1100890S | 位移计 | 03010507 | WY-1000,WY-1000 | 800 | 2011-03-01 | 陈立宏 | 2016-05-11 | 0.正常 | 101 | 陈立宏
岩土 | 1217340S | 动态数据采集分析系统 | 03011103 | DH5956,16通道 | 85260 | 2012-11-01 | 陈立宏 | 2016-05-11 | 0.正常 | SD102 | 刘建坤
岩土 | 1308018S | 动态应变采集系统 | 03011103 | Stbook616,安迪世纪 | 95600 | 2013-05-01 | 陈立宏 | 2016-05-24 | 0.正常 | 202 | 陈立宏
岩土 | 1308019S | 动态应变采集系统 | 03011103 | DEW43,安迪世纪 | 97600 | 2013-05-01 | 陈立宏 | 2016-05-24 | 0.正常 | 202 | 陈立宏
岩土 | 1100020S | UPS不间断电源 | 03021000 | 4200W,4200W | 15000 | 2011-01-01 | 陈立宏 | 2016-05-11 | 0.正常 | 109 | 李旭
岩土 | 1503844S | 露点水势仪 | 03031104 | WP4-C,-0.1 — -30 | 84000 | 2015-09-01 | 陈立宏 | 2016-05-11 | 0.正常 | SD109 | 李旭
岩土 | 1217746S | 水准仪 | 03040210 | DSZ2,* | 1800 | 2012-12-01 | 陈立宏 | 2016-05-11 | 0.正常 | SD102 | 田亚护
岩土 | 1500775S | 土体抗拉强度试验装置 | 03050000 | TSU-01,* | 22500 | 2015-03-01 | 陈立宏 | 2016-05-24 | 0.正常 | SD109 | 陈立宏
岩土 | 1100307S | 静载荷测试分析仪 | 03050513 | S-JYC,压阻式，无零漂，量程 | 58000 | 2011-01-01 | 陈立宏 | 2016-05-11 | 0.正常 | 202 | 陈立宏
岩土 | 1100315S | 桥梁模型加载试验系统 | 03050817 | 定制,定制 | 80000 | 2011-01-01 | 陈立宏 | 2016-05-24 | 0.正常 | 108 | 陈立宏
岩土 | 1100864S | 引伸计标定装置 | 03051214 | 30MM,量程30mm，精度0 | 5000 | 2011-03-01 | 陈立宏 | 2016-05-11 | 0.正常 | 202 | 陈立宏
岩土 | 1100865S | 引伸计标定装置 | 03051214 | 30MM,量程30mm，精度0 | 5000 | 2011-03-01 | 陈立宏 | 2016-05-24 | 0.正常 | 101 | 陈立宏
岩土 | 1100866S | 引伸计标定装置 | 03051214 | 30MM,量程30mm，精度0 | 5000 | 2011-03-01 | 陈立宏 | 2016-05-24 | 0.正常 | 101 | 陈立宏
岩土 | 1100867S | 引伸计标定装置 | 03051214 | 30MM,量程30mm，精度0 | 5000 | 2011-03-01 | 陈立宏 | 2016-05-24 | 0.正常 | 101 | 陈立宏
岩土 | 1100310S | 岩石变角板剪力仪夹具 | 03051226 | 定制,定制 | 8500 | 2011-01-01 | 陈立宏 | 2016-05-24 | 0.正常 | 103 | 陈立宏
岩土 | 1100311S | 岩石变角板剪力仪夹具 | 03051226 | 定制,定制 | 8500 | 2011-01-01 | 陈立宏 | 2016-05-24 | 0.正常 | 103 | 陈立宏
岩土 | 1100312S | 岩石变角板剪力仪夹具 | 03051226 | 定制,定制 | 8500 | 2011-01-01 | 陈立宏 | 2016-05-24 | 0.正常 | 103 | 陈立宏
岩土 | 1100313S | 岩石变角板剪力仪夹具 | 03051226 | 定制,定制 | 8500 | 2011-01-01 | 陈立宏 | 2016-05-24 | 0.正常 | 103 | 陈立宏
岩土 | 1500018S | 电动直剪仪 | 03051236 | 电动三速,电动三速 | 4900 | 2014-12-01 | 陈立宏 | 2016-05-11 | 0.正常 | 隧道203 | 陈立宏
岩土 | 1500020S | 电动直剪仪 | 03051236 | 电动三速,电动三速 | 4900 | 2014-12-01 | 陈立宏 | 2016-05-11 | 0.正常 | 隧道203 | 陈立宏
岩土 | 1200120S | CBR试验仪 | 03051400 | LQ-100,最大荷载100kN， | 17500 | 2012-01-01 | 陈立宏 | 2016-05-11 | 0.正常 | SD103 | 陈立宏
岩土 | 1100023S | 削土器 | 03052115 | Q1-1,* | 900 | 2011-01-01 | 陈立宏 | 2016-05-11 | 0.正常 | SD109 | 李旭
岩土 | 1100017S | 对开圆模 | 03052117 | *,* | 3700 | 2011-01-01 | 陈立宏 | 2016-05-11 | 0.正常 | SD109 | 李旭
岩土 | 1400255S | 低温液压伺服控制多功能动三轴仪 | 03052216 | TWDSZ-300,300KN | 600000 | 2014-01-01 | 陈立宏 | 2016-05-11 | 0.正常 | SD102 | 刘建坤
岩土 | 1405655S | 标准应力路径三轴测试系统 | 03052216 | GDSTTS+USA,* | 543000 | 2014-09-01 | 陈立宏 | 2016-05-11 | 0.正常 | SD109 | 李旭
岩土 | 1100295S | 岩石耐崩解试验仪 | 03052218 | HNB-1,转速：20r/min | 8000 | 2011-01-01 | 陈立宏 | 2016-05-11 | 0.正常 | 104 | 陈立宏
岩土 | 1100296S | 岩石渗透试验仪 | 03052218 | HYS-1,最大工作压力：4.0 | 24000 | 2011-01-01 | 陈立宏 | 2016-05-11 | 0.正常 | 104 | 陈立宏
岩土 | 1100297S | 岩石点荷载试验仪 | 03052218 | SD-1,油缸最大工作压力：4 | 6000 | 2011-01-01 | 陈立宏 | 2016-05-11 | 0.正常 | 104 | 陈立宏
岩土 | 1100298S | 岩石点荷载试验仪 | 03052218 | SD-1,油缸最大工作压力：4 | 6000 | 2011-01-01 | 陈立宏 | 2016-05-11 | 0.正常 | 104 | 陈立宏
岩土 | 1100299S | 岩石点荷载试验仪 | 03052218 | SD-1,油缸最大工作压力：4 | 6000 | 2011-01-01 | 陈立宏 | 2016-05-11 | 0.正常 | 104 | 陈立宏
岩土 | 1100300S | 岩石点荷载试验仪 | 03052218 | SD-1,油缸最大工作压力：4 | 6000 | 2011-01-01 | 陈立宏 | 2016-05-11 | 0.正常 | SD104 | 陈立宏
岩土 | 1100301S | 岩石点荷载试验仪 | 03052218 | SD-1,油缸最大工作压力：4 | 6000 | 2011-01-01 | 陈立宏 | 2016-05-11 | 0.正常 | SD104 | 陈立宏
岩土 | 1100302S | 岩石点荷载试验仪 | 03052218 | SD-1,油缸最大工作压力：4 | 6000 | 2011-01-01 | 陈立宏 | 2016-05-11 | 0.正常 | SD104 | 陈立宏
岩土 | 1100306S | 非金属超声检测分析仪 | 03052314 | M-4A,双通道 | 40000 | 2011-01-01 | 陈立宏 | 2016-05-11 | 0.正常 | SD202 | 陈立宏
岩土 | 1100305S | 数字声发射检测系统 | 03052315 | SAEU2S-101,双通道USB声发射检 | 60000 | 2011-01-01 | 陈立宏 | 2016-05-11 | 0.正常 | SD202 | 陈立宏
岩土 | 1100303S | 精密天平 | 03060103 | S-5000H,10kg | 3000 | 2011-01-01 | 陈立宏 | 2016-05-11 | 0.正常 | SD203 | 陈立宏
岩土 | 1501921S | 分析天平 | 03060104 | ME104E,0.1mg | 8000 | 2015-06-01 | 陈立宏 | 2016-05-11 | 0.正常 | SD109 | 李旭
岩土 | 1480673S | 电子天平 | 03060116 | 200g/1mg,200g/1mg | 7000 | 2014-12-01 | 陈立宏 | 2016-05-11 | 0.正常 | 隧道203 | 陈立宏
岩土 | 1480762S | 电子天平 | 03060116 | 2kg/0.01g,2kg/0.01g | 3200 | 2014-10-01 | 陈立宏 | 2016-05-11 | 0.正常 | 隧道203 | 陈立宏
岩土 | 1480763S | 电子天平 | 03060116 | 2kg/0.01g,2kg/0.01g | 3200 | 2014-10-01 | 陈立宏 | 2016-05-11 | 0.正常 | 隧道203 | 陈立宏
岩土 | 1500007S | 电子天平 | 03060116 | 1Kg/0.01g,1Kg/0.01g | 2100 | 2014-12-01 | 陈立宏 | 2016-05-11 | 0.正常 | 隧道203 | 陈立宏
岩土 | 1500008S | 电子天平 | 03060116 | 1Kg/0.01g,1Kg/0.01g | 2100 | 2014-12-01 | 陈立宏 | 2016-05-11 | 0.正常 | 隧道203 | 陈立宏
岩土 | 1500009S | 电子天平 | 03060116 | 500g/0.01g,500g/0.01g | 1600 | 2014-12-01 | 陈立宏 | 2016-05-11 | 0.正常 | 隧道203 | 陈立宏
岩土 | 1500010S | 电子天平 | 03060116 | 500g/0.01g,500g/0.01g | 1600 | 2014-12-01 | 陈立宏 | 2016-05-11 | 0.正常 | 隧道203 | 陈立宏
岩土 | 1500011S | 电子天平 | 03060116 | 500g/0.01g,500g/0.01g | 1600 | 2014-12-01 | 陈立宏 | 2016-05-11 | 0.正常 | 隧道203 | 陈立宏
岩土 | 1500012S | 电子天平 | 03060116 | 500g/0.01g,500g/0.01g | 1600 | 2014-12-01 | 陈立宏 | 2016-05-11 | 0.正常 | 隧道203 | 陈立宏
岩土 | 1500013S | 电子天平 | 03060116 | 500g/0.01g,500g/0.01g | 1600 | 2014-12-01 | 陈立宏 | 2016-05-11 | 0.正常 | 隧道203 | 陈立宏
岩土 | 1500014S | 电子天平 | 03060116 | 10Kg/1g,10Kg/1g | 1200 | 2014-12-01 | 陈立宏 | 2016-05-11 | 0.正常 | 隧道203 | 陈立宏
岩土 | 1500015S | 电子天平 | 03060116 | 10Kg/1g,10Kg/1g | 1200 | 2014-12-01 | 陈立宏 | 2016-05-11 | 0.正常 | 隧道203 | 陈立宏
岩土 | 1408655S | 真空筒 | 03060200 | *,30cm*30cm | 1500 | 2014-12-01 | 陈立宏 | 2016-05-24 | 0.正常 | SD109 | 陈立宏
岩土 | 1407064S | 静态应变仪 | 03060402 | DH816N,60测点 | 19800 | 2014-10-01 | 陈立宏 | 2016-05-24 | 0.正常 | SD107 | 刘保国
岩土 | 1407065S | 静态应变仪 | 03060402 | DH816N,60测点 | 19800 | 2014-10-01 | 陈立宏 | 2016-05-24 | 0.正常 | SD107 | 刘保国
岩土 | 1100304S | 烘箱 | 03060512 | CR,0-120℃ | 2000 | 2011-01-01 | 陈立宏 | 2016-05-11 | 0.正常 | SD203 | 陈立宏
岩土 | 1215755S | 小型低温冷室 | 03060601 | 定制,-20° | 9600 | 2012-09-01 | 陈立宏 | 2016-05-11 | 0.正常 | SD102 | 田亚护
岩土 | 1301301S | 温控体变仪 | 03061601 | 自制,* | 1100 | 2013-03-01 | 陈立宏 | 2016-05-11 | 0.正常 | SD102 | 李旭
岩土 | 1301302S | 温控体变仪 | 03061601 | 自制,* | 1100 | 2013-03-01 | 陈立宏 | 2016-05-11 | 0.正常 | SD102 | 李旭
岩土 | 1301303S | 温控体变仪 | 03061601 | 自制,* | 1100 | 2013-03-01 | 陈立宏 | 2016-05-11 | 0.正常 | SD102 | 李旭
岩土 | 1301304S | 温控体变仪 | 03061601 | 自制,* | 1100 | 2013-03-01 | 陈立宏 | 2016-05-11 | 0.正常 | SD102 | 李旭
岩土 | 1301305S | 温控体变仪 | 03061601 | 自制,* | 1100 | 2013-03-01 | 陈立宏 | 2016-05-11 | 0.正常 | SD102 | 李旭
岩土 | 1301306S | 温控体变仪 | 03061601 | 自制,* | 1100 | 2013-03-01 | 陈立宏 | 2016-05-11 | 0.正常 | SD102 | 李旭
岩土 | 1301307S | 温控体变仪 | 03061601 | 自制,* | 1100 | 2013-03-01 | 陈立宏 | 2016-05-11 | 0.正常 | SD102 | 李旭
岩土 | 1301308S | 温控体变仪 | 03061601 | 自制,* | 1100 | 2013-03-01 | 陈立宏 | 2016-05-11 | 0.正常 | SD102 | 李旭
岩土 | 1500017S | 固结仪 | 03061601 | 中压,中压 | 6000 | 2014-12-01 | 陈立宏 | 2016-05-11 | 0.正常 | 隧道203 | 陈立宏
岩土 | 1311221S | 直剪仪 | 03061602 | 1,SJ | 7800 | 2013-12-01 | 陈立宏 | 2016-05-11 | 0.正常 | 岩土实验室103 | 陈立宏
岩土 | 1408948S | 土壤盐份测定仪 | 03061623 | Tzs-ec,Tzs-ec | 4500 | 2014-12-01 | 陈立宏 | 2016-05-11 | 0.正常 | SD102 | 李旭
岩土 | 1200118S | 土样粉碎机 | 03061636 | 200G,400g，1500w | 2800 | 2012-01-01 | 陈立宏 | 2016-05-11 | 0.正常 | 203 | 陈立宏
岩土 | 1307521S | 循环水浴 | 03061827 | AC200 A40,12L | 33000 | 2013-10-01 | 陈立宏 | 2016-05-11 | 0.正常 | SD102 | 田亚护
岩土 | 1307522S | 循环水浴 | 03061827 | AC200 A40,12L | 33000 | 2013-10-01 | 陈立宏 | 2016-05-11 | 0.正常 | SD102 | 田亚护
岩土 | 1307523S | 循环水浴 | 03061827 | AC200 A40,12L | 33000 | 2013-10-01 | 陈立宏 | 2016-05-11 | 0.正常 | SD102 | 田亚护
岩土 | 1503843S | 冷冻水浴振荡器 | 03061827 | LSHZ-300,250mlX16 | 14100 | 2015-09-01 | 陈立宏 | 2016-05-11 | 0.正常 | SD109 | 李旭
岩土 | 1100025S | 试样 | 03061835 | *,101mm轴室 | 16800 | 2011-01-01 | 陈立宏 | 2016-05-11 | 0.正常 | SD109 | 李旭
岩土 | 1216938S | 定制直剪仪制样盒 | 03061835 | *,* | 8000 | 2012-11-01 | 陈立宏 | 2016-05-24 | 0.正常 | SD202 | 刘建坤
岩土 | 1100036S | 除气水系统 | 03141076 | *,* | 3400 | 2011-01-01 | 陈立宏 | 2016-05-11 | 0.正常 | SD109 | 李旭
岩土 | 1106060S | 双压力室非饱和三轴仪 | 03141301 | SY-205,双压力室，轴压50k | 686000 | 2011-12-01 | 陈立宏 | 2016-05-11 | 0.正常 | 109 | 李旭
岩土 | 1100356S | 工程投影机 | 03160602 | DV-X900C,5700流明 | 69200 | 2011-01-01 | 陈立宏 | 2016-05-11 | 0.正常 | 206 | 陈立宏
岩土 | 1100357S | 工程投影机 | 03160602 | DV-X900C,5700流明 | 69200 | 2011-01-01 | 陈立宏 | 2016-05-11 | 0.正常 | 206 | 陈立宏
岩土 | 1100358S | 工程投影机 | 03160602 | DV-X900C,5700流明 | 69200 | 2011-01-01 | 陈立宏 | 2016-05-11 | 0.正常 | 206 | 陈立宏
岩土 | 1300066S | 监控硬盘 | 03190727 | 希捷ST2000VX,2TB | 900 | 2013-01-01 | 陈立宏 | 2016-05-11 | 0.正常 | 隧道中心203 | 秦彦平
岩土 | 1300067S | 监控硬盘 | 03190727 | 希捷ST2000VX,2TB | 900 | 2013-01-01 | 陈立宏 | 2016-05-11 | 0.正常 | 隧道中心203 | 秦彦平
岩土 | 1300068S | 监控硬盘 | 03190727 | 希捷ST2000VX,2TB | 900 | 2013-01-01 | 陈立宏 | 2016-05-11 | 0.正常 | 隧道中心203 | 秦彦平
岩土 | 1300069S | 监控硬盘 | 03190727 | 希捷ST2000VX,2TB | 900 | 2013-01-01 | 陈立宏 | 2016-05-11 | 0.正常 | 隧道中心203 | 秦彦平
岩土 | 1300070S | 监控硬盘 | 03190727 | 希捷ST2000VX,2TB | 900 | 2013-01-01 | 陈立宏 | 2016-05-11 | 0.正常 | 隧道中心203 | 秦彦平
岩土 | 1100282S | 主扩功放 | 03190806 | FK2750,输出功率（1HZ，R | 3450 | 2011-01-01 | 陈立宏 | 2016-05-11 | 0.正常 | SD206 | 陈立宏
岩土 | 1100287S | 辅助功放 | 03190806 | FK2500,输出功率（1HZ，R | 3110 | 2011-01-01 | 陈立宏 | 2016-05-11 | 0.正常 | SD206 | 陈立宏
岩土 | 1505553S | 视频管理服务器 | 03191123 | 大华DH-7016E,大华DH-7016E | 45500 | 2015-10-01 | 陈立宏 | 2016-05-11 | 0.正常 | 隧道中心203 | 陈立宏
岩土 | 1100290S | 音频处理器 | 03191366 | PA280,2路XLR母卡侬座 | 4800 | 2011-01-01 | 陈立宏 | 2016-05-11 | 0.正常 | SD206 | 陈立宏
岩土 | 1100275S | 机柜 | 03211102 | 4220,1999*605*1 | 18900 | 2011-01-01 | 陈立宏 | 2016-05-11 | 0.正常 | SD203 | 陈立宏
岩土 | 1301990S | 数控双端面磨平机 | 03220715 | SYM-1,1.1kW | 57000 | 2013-05-01 | 陈立宏 | 2016-05-11 | 0.正常 | 隧道104 | 陈立宏
岩土 | 1301637S | 万向摇臂钻 | 03220716 | Z3732B,* | 68000 | 2013-04-01 | 陈立宏 | 2016-05-11 | 0.正常 | 104 | 陈立宏
岩土 | 1505537S | 高清网络摄像机 | 03230235 | 创想CX72-IPC,创想CX72-IPC | 3738 | 2015-10-01 | 陈立宏 | 2016-05-11 | 0.正常 | 隧道中心203 | 陈立宏
岩土 | 1505538S | 高清网络摄像机 | 03230235 | 创想CX72-IPC,创想CX72-IPC | 3738 | 2015-10-01 | 陈立宏 | 2016-05-11 | 0.正常 | 隧道中心203 | 陈立宏
岩土 | 1505539S | 高清网络摄像机 | 03230235 | 创想CX72-IPC,创想CX72-IPC | 3738 | 2015-10-01 | 陈立宏 | 2016-05-11 | 0.正常 | 隧道中心203 | 陈立宏
岩土 | 1505540S | 高清网络摄像机 | 03230235 | 创想CX72-IPC,创想CX72-IPC | 3738 | 2015-10-01 | 陈立宏 | 2016-05-11 | 0.正常 | 隧道中心203 | 陈立宏
岩土 | 1505541S | 高清网络摄像机 | 03230235 | 创想CX72-IPC,创想CX72-IPC | 3738 | 2015-10-01 | 陈立宏 | 2016-05-11 | 0.正常 | 隧道中心203 | 陈立宏
岩土 | 1505542S | 高清网络摄像机 | 03230235 | 创想CX72-IPC,创想CX72-IPC | 3738 | 2015-10-01 | 陈立宏 | 2016-05-11 | 0.正常 | 隧道中心203 | 陈立宏
岩土 | 1505543S | 高清网络摄像机 | 03230235 | 创想CX72-IPC,创想CX72-IPC | 3738 | 2015-10-01 | 陈立宏 | 2016-05-11 | 0.正常 | 隧道中心203 | 陈立宏
岩土 | 1505544S | 高清网络摄像机 | 03230235 | 创想CX72-IPC,创想CX72-IPC | 3738 | 2015-10-01 | 陈立宏 | 2016-05-11 | 0.正常 | 隧道中心203 | 陈立宏
岩土 | 1505545S | 高清网络摄像机 | 03230235 | 创想CX72-IPC,创想CX72-IPC | 3738 | 2015-10-01 | 陈立宏 | 2016-05-11 | 0.正常 | 隧道中心203 | 陈立宏
岩土 | 1505546S | 高清网络摄像机 | 03230235 | 创想CX72-IPC,创想CX72-IPC | 3738 | 2015-10-01 | 陈立宏 | 2016-05-11 | 0.正常 | 隧道中心203 | 陈立宏
岩土 | 1307670S | 全自动三轴仪 | 03240000 | TSZ-1B,轴压10kN | 55000 | 2013-10-01 | 陈立宏 | 2016-05-11 | 0.正常 | SD103 | 陈立宏
岩土 | 1307671S | 全自动三轴仪 | 03240000 | TSZ-1B,轴压10kN | 55000 | 2013-10-01 | 陈立宏 | 2016-05-11 | 0.正常 | SD103 | 陈立宏
岩土 | 1307672S | 全自动三轴仪 | 03240000 | TSZ-1B,轴压10kN | 55000 | 2013-10-01 | 陈立宏 | 2016-05-11 | 0.正常 | SD103 | 陈立宏
岩土 | 1307673S | 全自动三轴仪 | 03240000 | TSZ-1B,轴压10kN | 55000 | 2013-10-01 | 陈立宏 | 2016-05-11 | 0.正常 | SD103 | 陈立宏
岩土 | 1307674S | 全自动三轴仪 | 03240000 | TSZ-1,轴压30kN | 70000 | 2013-10-01 | 陈立宏 | 2016-05-11 | 0.正常 | SD103 | 陈立宏
岩土 | 1307675S | 全自动三轴仪 | 03240000 | TSZ-1,轴压30kN | 70000 | 2013-10-01 | 陈立宏 | 2016-05-11 | 0.正常 | SD103 | 陈立宏
岩土 | 1307676S | 全自动三轴仪 | 03240000 | TSZ-1,轴压30kN | 70000 | 2013-10-01 | 陈立宏 | 2016-05-11 | 0.正常 | SD103 | 陈立宏
岩土 | 1307677S | 全自动三轴仪 | 03240000 | TSZ-1,轴压30kN | 70000 | 2013-10-01 | 陈立宏 | 2016-05-11 | 0.正常 | SD103 | 陈立宏
岩土 | 1105867S | 加载架 | 03240109 | 定制,定制 | 5811 | 2011-11-01 | 陈立宏 | 2016-05-11 | 0.正常 | 101 | 陈立宏
岩土 | 1105869S | 模型箱 | 03240109 | 定制,定制 | 15700 | 2011-11-01 | 陈立宏 | 2016-05-11 | 0.正常 | 101 | 陈立宏
岩土 | 1408951S | 二合一水质分析仪 | 03260201 | UPL-2,UPL-2 | 4480 | 2014-12-01 | 陈立宏 | 2016-05-24 | 0.正常 | SD109 | 陈立宏
岩土 | 1308205S | 铣床 | 04010700 | *,* | 2800 | 2013-11-01 | 陈立宏 | 2016-05-11 | 0.正常 | SD104 | 王哲
岩土 | 1500019S | 沙浴电炉 | 04061001 | 40*30*7,40*30*7 | 1200 | 2014-12-01 | 陈立宏 | 2016-05-11 | 0.正常 | 隧道203 | 陈立宏
岩土 | 1502266S | 双螺杆空压机 | 04070401 | OPL-30A,* | 25000 | 2015-07-01 | 陈立宏 | 2016-05-24 | 0.正常 | 地下工程试验中心 | 刘胜春
岩土 | 1100308S | 千斤顶 | 04120101 | *,100t | 12000 | 2011-01-01 | 陈立宏 | 2016-05-11 | 0.正常 | SD104 | 陈立宏
岩土 | 1100309S | 千斤顶 | 04120101 | *,200t | 12000 | 2011-01-01 | 陈立宏 | 2016-05-11 | 0.正常 | SD104 | 陈立宏
岩土 | 1400961S | 混凝土单卧轴搅拌机 | 04330904 | HDW-60,60L | 3300 | 2014-01-01 | 陈立宏 | 2016-05-11 | 0.正常 | SD104 | 王哲
岩土 | 1407894S | 搅拌机 | 04330904 | HX-15,15L | 3500 | 2014-11-01 | 陈立宏 | 2016-05-11 | 0.正常 | SD102 | 刘建坤
岩土 | 1500382S | 搅拌机 | 04330904 | *,10L | 1600 | 2015-01-01 | 陈立宏 | 2016-05-24 | 0.正常 | SD108 | 刘保国
岩土 | 1200119S | 液压脱模器 | 04330907 | DTM2,最大压力63MPa， | 14600 | 2012-01-01 | 陈立宏 | 2016-05-11 | 0.正常 | SD101 | 陈立宏
岩土 | 1302568S | 砂浆程控搅拌机 | 04360106 | CAJ-20L,CAJ-20L | 7400 | 2013-05-01 | 陈立宏 | 2016-05-11 | 0.正常 | 隧道中心104 | 王哲
岩土 | 1100247S | 融合服务器 | 05010104 | AT-MCU6000,四画面 | 198000 | 2011-01-01 | 陈立宏 | 2016-05-11 | 0.正常 | 206 | 陈立宏
岩土 | 1100249S | 服务器 | 05010104 | R710,Intel Xeon | 26780 | 2011-01-01 | 陈立宏 | 2016-05-11 | 0.正常 | 206 | 陈立宏
岩土 | 1100250S | 服务器 | 05010104 | R710,Intel Xeon | 26780 | 2011-01-01 | 陈立宏 | 2016-05-11 | 0.正常 | 206 | 陈立宏
岩土 | 1100251S | 服务器 | 05010104 | R710,Intel Xeon | 26780 | 2011-01-01 | 陈立宏 | 2016-05-11 | 0.正常 | 206 | 陈立宏
岩土 | 1100252S | 微型电子计算机 | 05010105 | Optiplex78,Intel 奔腾双核 | 4980 | 2011-01-01 | 陈立宏 | 2016-05-11 | 0.正常 | 206 | 陈立宏
岩土 | 1100253S | 微型电子计算机 | 05010105 | Optiplex78,Intel 奔腾双核 | 4980 | 2011-01-01 | 陈立宏 | 2016-05-11 | 0.正常 | 206 | 陈立宏
岩土 | 1100254S | 微型电子计算机 | 05010105 | Optiplex78,Intel 奔腾双核 | 4980 | 2011-01-01 | 陈立宏 | 2016-05-11 | 0.正常 | SD103 | 陈立宏
岩土 | 1100255S | 微型电子计算机 | 05010105 | Optiplex78,Intel 奔腾双核 | 4980 | 2011-01-01 | 陈立宏 | 2016-05-11 | 0.正常 | SD103 | 陈立宏
岩土 | 1100256S | 微型电子计算机 | 05010105 | Optiplex78,Intel 奔腾双核 | 4980 | 2011-01-01 | 陈立宏 | 2016-05-11 | 0.正常 | SD206 | 陈立宏
岩土 | 1100257S | 微型电子计算机 | 05010105 | Optiplex78,Intel 奔腾双核 | 4980 | 2011-01-01 | 陈立宏 | 2016-05-11 | 0.正常 | SD206 | 陈立宏
岩土 | 1100258S | 微型电子计算机 | 05010105 | Optiplex78,Intel 奔腾双核 | 4980 | 2011-01-01 | 陈立宏 | 2016-05-11 | 0.正常 | SD206 | 陈立宏
岩土 | 1100259S | 微型电子计算机 | 05010105 | Optiplex78,Intel 奔腾双核 | 4980 | 2011-01-01 | 陈立宏 | 2016-05-11 | 0.正常 | SD206 | 陈立宏
岩土 | 1100260S | 微型电子计算机 | 05010105 | Optiplex78,Intel 奔腾双核 | 4980 | 2011-01-01 | 陈立宏 | 2016-05-11 | 0.正常 | SD206 | 陈立宏
岩土 | 1100261S | 微型电子计算机 | 05010105 | Optiplex78,Intel 奔腾双核 | 4980 | 2011-01-01 | 陈立宏 | 2016-05-11 | 0.正常 | SD206 | 陈立宏
岩土 | 1100262S | 微型电子计算机 | 05010105 | Optiplex78,Intel 奔腾双核 | 4980 | 2011-01-01 | 陈立宏 | 2016-05-11 | 0.正常 | SD206 | 陈立宏
岩土 | 1100263S | 微型电子计算机 | 05010105 | Optiplex78,Intel 奔腾双核 | 4980 | 2011-01-01 | 陈立宏 | 2016-05-11 | 0.正常 | SD206 | 陈立宏
岩土 | 1100264S | 微型电子计算机 | 05010105 | Optiplex78,Intel 奔腾双核 | 4980 | 2011-01-01 | 陈立宏 | 2016-05-11 | 0.正常 | 206 | 陈立宏
岩土 | 1100265S | 微型电子计算机 | 05010105 | Optiplex78,Intel 奔腾双核 | 4980 | 2011-01-01 | 陈立宏 | 2016-05-11 | 0.正常 | 206 | 陈立宏
岩土 | 1100266S | 微型电子计算机 | 05010105 | Optiplex78,Intel 奔腾双核 | 4980 | 2011-01-01 | 陈立宏 | 2016-05-11 | 0.正常 | 206 | 陈立宏
岩土 | 1100267S | 微型电子计算机 | 05010105 | Optiplex78,Intel 奔腾双核 | 4980 | 2011-01-01 | 陈立宏 | 2016-05-11 | 0.正常 | 206 | 陈立宏
岩土 | 1100268S | 微型电子计算机 | 05010105 | Optiplex78,Intel 奔腾双核 | 4980 | 2011-01-01 | 陈立宏 | 2016-05-11 | 0.正常 | 206 | 陈立宏
岩土 | 1100269S | 微型电子计算机 | 05010105 | Optiplex78,Intel 奔腾双核 | 4980 | 2011-01-01 | 陈立宏 | 2016-05-11 | 0.正常 | 206 | 陈立宏
岩土 | 1100270S | 微型电子计算机 | 05010105 | Optiplex78,Intel 奔腾双核 | 4980 | 2011-01-01 | 陈立宏 | 2016-05-11 | 0.正常 | 206 | 陈立宏
岩土 | 1100271S | 微型电子计算机 | 05010105 | Optiplex78,Intel 奔腾双核 | 4980 | 2011-01-01 | 陈立宏 | 2016-05-11 | 0.正常 | 206 | 陈立宏
岩土 | 1100037S | 显示器 | 05010502 | *,19“ | 1200 | 2011-01-01 | 陈立宏 | 2016-05-11 | 0.正常 | 109 | 李旭
岩土 | 1100038S | 显示器 | 05010502 | *,19“ | 1200 | 2011-01-01 | 陈立宏 | 2016-05-11 | 0.正常 | 109 | 李旭
岩土 | 1300074S | 液晶显示器 | 05010502 | UA40EH5000,40寸 | 3899 | 2013-01-01 | 陈立宏 | 2016-05-11 | 0.正常 | 隧道中心203 | 秦彦平
岩土 | 1300075S | 液晶显示器 | 05010502 | UA40EH5000,40寸 | 3899 | 2013-01-01 | 陈立宏 | 2016-05-11 | 0.正常 | 隧道中心203 | 秦彦平
岩土 | 1300076S | 液晶显示器 | 05010502 | UA32EH4000,32寸 | 2899 | 2013-01-01 | 陈立宏 | 2016-05-11 | 0.正常 | 隧道中心203 | 秦彦平
岩土 | 1408950S | 岩土数据采集系统 | 05010526 | CR1000,CR1000 | 23000 | 2014-12-01 | 陈立宏 | 2016-05-11 | 0.正常 | SD109 | 李旭
岩土 | 1100272S | 磁盘存储器 | 05010535 | MD1000,300MB/s， | 48600 | 2011-01-01 | 陈立宏 | 2016-05-11 | 0.正常 | SD206 | 陈立宏
岩土 | 1407107S | 三维PIV系统 | 05010547 | 定制,* | 320000 | 2014-10-01 | 陈立宏 | 2016-05-11 | 0.正常 | 土木楼地下实验室 | 齐梅兰
岩土 | 1100292S | 土木工程施工动画视频 | 05010708 | 定制,定制 | 20000 | 2011-01-01 | 陈立宏 | 2016-05-11 | 0.正常 | 202 | 陈立宏
岩土 | 1300071S | 4口交换机 | 05010901 | H3C,4口 | 1450 | 2013-01-01 | 陈立宏 | 2016-05-11 | 0.正常 | 隧道中心203 | 秦彦平
岩土 | 1300072S | 4口交换机 | 05010901 | H3C,4口 | 1450 | 2013-01-01 | 陈立宏 | 2016-05-11 | 0.正常 | 隧道中心203 | 秦彦平
岩土 | 1300073S | 4口交换机 | 05010901 | H3C,4口 | 1450 | 2013-01-01 | 陈立宏 | 2016-05-11 | 0.正常 | 隧道中心203 | 秦彦平
岩土 | 1100276S | 交换机 | 05010904 | WS-C2960G-,传输速率：10Mbp | 23400 | 2011-01-01 | 陈立宏 | 2016-05-11 | 0.正常 | 203 | 陈立宏
岩土 | 1300063S | 8路硬盘录像机 | 05020500 | 创新NVR-5008,720P | 4500 | 2013-01-01 | 陈立宏 | 2016-05-11 | 0.正常 | 隧道中心203 | 秦彦平
岩土 | 1300064S | 16路硬盘录像机 | 05020500 | 创新NVR-5016,16路 | 6500 | 2013-01-01 | 陈立宏 | 2016-05-11 | 0.正常 | 隧道中心203 | 秦彦平
岩土 | 1300065S | 16路硬盘录像机 | 05020500 | 创新NVR-5016,16路 | 6500 | 2013-01-01 | 陈立宏 | 2016-05-11 | 0.正常 | 隧道中心203 | 秦彦平
岩土 | 1505547S | 硬盘录像机 | 05020502 | 大华NVR7832,大华NVR7832 | 35620 | 2015-10-01 | 陈立宏 | 2016-05-11 | 0.正常 | 隧道中心203 | 陈立宏
岩土 | 1505548S | 硬盘录像机 | 05020502 | 大华NVR7832,大华NVR7832 | 35620 | 2015-10-01 | 陈立宏 | 2016-05-11 | 0.正常 | 隧道中心203 | 陈立宏
岩土 | 1505549S | 硬盘录像机 | 05020502 | 大华NVR7832,大华NVR7832 | 35620 | 2015-10-01 | 陈立宏 | 2016-05-11 | 0.正常 | 隧道中心203 | 陈立宏
岩土 | 1300039S | 彩色枪式摄像机 | 05020724 | 创新SK-WL720,720P | 2100 | 2013-01-01 | 陈立宏 | 2016-05-11 | 0.正常 | 隧道中心203 | 秦彦平
岩土 | 1300040S | 彩色枪式摄像机 | 05020724 | 创新SK-WL720,720P | 2100 | 2013-01-01 | 陈立宏 | 2016-05-11 | 0.正常 | 隧道中心203 | 秦彦平
岩土 | 1300041S | 彩色枪式摄像机 | 05020724 | 创新SK-WL720,720P | 2100 | 2013-01-01 | 陈立宏 | 2016-05-11 | 0.正常 | 隧道中心203 | 秦彦平
岩土 | 1300042S | 彩色枪式摄像机 | 05020724 | 创新SK-WL720,720P | 2100 | 2013-01-01 | 陈立宏 | 2016-05-11 | 0.正常 | 隧道中心203 | 秦彦平
岩土 | 1300043S | 彩色枪式摄像机 | 05020724 | 创新SK-WL720,720P | 2100 | 2013-01-01 | 陈立宏 | 2016-05-11 | 0.正常 | 隧道中心203 | 秦彦平
岩土 | 1300044S | 彩色枪式摄像机 | 05020724 | 创新SK-WL720,720P | 2100 | 2013-01-01 | 陈立宏 | 2016-05-11 | 0.正常 | 隧道中心203 | 秦彦平
岩土 | 1300045S | 彩色枪式摄像机 | 05020724 | 创新SK-WL720,720P | 2100 | 2013-01-01 | 陈立宏 | 2016-05-11 | 0.正常 | 隧道中心203 | 秦彦平
岩土 | 1300046S | 彩色枪式摄像机 | 05020724 | 创新SK-WL720,720P | 2100 | 2013-01-01 | 陈立宏 | 2016-05-11 | 0.正常 | 隧道中心203 | 秦彦平
岩土 | 1300047S | 彩色枪式摄像机 | 05020724 | 创新SK-WL720,720P | 2100 | 2013-01-01 | 陈立宏 | 2016-05-11 | 0.正常 | 隧道中心203 | 秦彦平
岩土 | 1300048S | 彩色枪式摄像机 | 05020724 | 创新SK-WL720,720P | 2100 | 2013-01-01 | 陈立宏 | 2016-05-11 | 0.正常 | 隧道中心203 | 秦彦平
岩土 | 1300049S | 彩色枪式摄像机 | 05020724 | 创新SK-WL720,720P | 2100 | 2013-01-01 | 陈立宏 | 2016-05-11 | 0.正常 | 隧道中心203 | 秦彦平
岩土 | 1300050S | 彩色枪式摄像机 | 05020724 | 创新SK-WL720,720P | 2100 | 2013-01-01 | 陈立宏 | 2016-05-11 | 0.正常 | 隧道中心203 | 秦彦平
岩土 | 1300051S | 彩色枪式摄像机 | 05020724 | 创新SK-WL720,720P | 2100 | 2013-01-01 | 陈立宏 | 2016-05-11 | 0.正常 | 隧道中心203 | 秦彦平
岩土 | 1300052S | 彩色枪式摄像机 | 05020724 | 创新SK-WL720,720P | 2100 | 2013-01-01 | 陈立宏 | 2016-05-11 | 0.正常 | 隧道中心203 | 秦彦平
岩土 | 1300053S | 彩色枪式摄像机 | 05020724 | 创新SK-WL720,720P | 2100 | 2013-01-01 | 陈立宏 | 2016-05-11 | 0.正常 | 隧道中心203 | 秦彦平
岩土 | 1300054S | 彩色枪式摄像机 | 05020724 | 创新SK-WL720,720P | 2100 | 2013-01-01 | 陈立宏 | 2016-05-11 | 0.正常 | 隧道中心203 | 秦彦平
岩土 | 1300055S | 彩色枪式摄像机 | 05020724 | 创新SK-WL720,720P | 2100 | 2013-01-01 | 陈立宏 | 2016-05-11 | 0.正常 | 隧道中心203 | 秦彦平
岩土 | 1300056S | 彩色枪式摄像机 | 05020724 | 创新SK-WL720,720P | 2100 | 2013-01-01 | 陈立宏 | 2016-05-11 | 0.正常 | 隧道中心203 | 秦彦平
岩土 | 1300057S | 彩色枪式摄像机 | 05020724 | 创新SK-WL720,720P | 2100 | 2013-01-01 | 陈立宏 | 2016-05-11 | 0.正常 | 隧道中心203 | 秦彦平
岩土 | 1300058S | 彩色枪式摄像机 | 05020724 | 创新SK-WL720,720P | 2100 | 2013-01-01 | 陈立宏 | 2016-05-11 | 0.正常 | 隧道中心203 | 秦彦平
岩土 | 1300059S | 彩色枪式摄像机 | 05020724 | 创新SK-WL720,720P | 2100 | 2013-01-01 | 陈立宏 | 2016-05-11 | 0.正常 | 隧道中心203 | 秦彦平
岩土 | 1300060S | 彩色枪式摄像机 | 05020724 | 创新SK-WL720,720P | 2100 | 2013-01-01 | 陈立宏 | 2016-05-11 | 0.正常 | 隧道中心203 | 秦彦平
岩土 | 1300061S | 彩色枪式摄像机 | 05020724 | 创新SK-WL720,720P | 2100 | 2013-01-01 | 陈立宏 | 2016-05-11 | 0.正常 | 隧道中心203 | 秦彦平
岩土 | 1300062S | 彩色球形摄像机 | 05020724 | 创新SD,720P | 7500 | 2013-01-01 | 陈立宏 | 2016-05-11 | 0.正常 | 隧道中心203 | 秦彦平
岩土 | 1100291S | 调音台 | 05020902 | 166c,通道数量：16路 | 3600 | 2011-01-01 | 陈立宏 | 2016-05-11 | 0.正常 | 206 | 陈立宏
岩土 | 1100273S | VGA矩阵 | 05021004 | AT-VGA16-8,16*8通道 | 36700 | 2011-01-01 | 陈立宏 | 2016-05-11 | 0.正常 | 206 | 陈立宏
岩土 | 1100274S | AV矩阵 | 05021004 | AT-AV16-8,16*8通道 | 15200 | 2011-01-01 | 陈立宏 | 2016-05-11 | 0.正常 | 206 | 陈立宏
岩土 | 1106344S | 数字采集仪/模块 | 05030309 | WBK16,8通道应变信号调理模 | 92000 | 2011-12-01 | 陈立宏 | 2016-05-11 | 0.正常 | 202 | 陈立宏
岩土 | 1505550S | 交换机 | 05030604 | 华为S5700S-5,华为S5700S-5 | 6700 | 2015-10-01 | 陈立宏 | 2016-05-11 | 0.正常 | 隧道中心203 | 陈立宏
岩土 | 1505551S | 交换机 | 05030604 | 华为S5700S-5,华为S5700S-5 | 6700 | 2015-10-01 | 陈立宏 | 2016-05-11 | 0.正常 | 隧道中心203 | 陈立宏
岩土 | 1505552S | 交换机 | 05030604 | 华为S5700S-5,华为S5700S-5 | 6700 | 2015-10-01 | 陈立宏 | 2016-05-11 | 0.正常 | 隧道中心203 | 陈立宏
岩土 | 1505534S | 主控机 | 05040301 | 戴尔R320,戴尔R320 | 23500 | 2015-10-01 | 陈立宏 | 2016-05-11 | 0.正常 | 隧道中心203 | 陈立宏
岩土 | 1505536S | 监控扩音系统 | 05040400 | 松下LAK12,松下LAK12 | 5800 | 2015-10-01 | 陈立宏 | 2016-05-11 | 0.正常 | 隧道中心203 | 陈立宏
岩土 | 1100279S | 主扩音箱 | 05040501 | TC105,45Hz-18kHz | 3860 | 2011-01-01 | 陈立宏 | 2016-05-11 | 0.正常 | 206 | 陈立宏
岩土 | 1100280S | 主扩音箱 | 05040501 | TC105,45Hz-18kHz | 3860 | 2011-01-01 | 陈立宏 | 2016-05-11 | 0.正常 | 206 | 陈立宏
岩土 | 1100284S | 辅助音箱 | 05040501 | TC102,频率响应50Hz-1 | 3780 | 2011-01-01 | 陈立宏 | 2016-05-11 | 0.正常 | 206 | 陈立宏
岩土 | 1100285S | 辅助音箱 | 05040501 | TC102,频率响应50Hz-1 | 3780 | 2011-01-01 | 陈立宏 | 2016-05-11 | 0.正常 | 206 | 陈立宏
岩土 | 1100288S | 时序电源 | 05040910 | PR280,通道数 10 cha | 1000 | 2011-01-01 | 陈立宏 | 2016-05-11 | 0.正常 | 206 | 陈立宏
岩土 | 1505535S | 监控显示单元 | 05040916 | 日立HCP-4200,日立HCP-4200 | 26000 | 2015-10-01 | 陈立宏 | 2016-05-11 | 0.正常 | 隧道中心203 | 陈立宏
岩土 | 1200116S | 超声波清洗器 | 07011319 | KH-100,220V/50Hz | 9600 | 2012-01-01 | 陈立宏 | 2016-05-11 | 0.正常 | 203 | 陈立宏
岩土 | 1500016S | 远红外线干燥箱 | 07030306 | 2000W,2000W | 1000 | 2014-12-01 | 陈立宏 | 2016-05-11 | 0.正常 | 隧道203 | 陈立宏
岩土 | 1100248S | 立体弧幕 | 08011201 | 定制立体弧幕,120°，7m | 78000 | 2011-01-01 | 陈立宏 | 2016-05-11 | 0.正常 | 206 | 陈立宏
岩土 | 1200117S | 数显水槽 | 08011604 | HH-W21,1000w | 4600 | 2012-01-01 | 陈立宏 | 2016-05-11 | 0.正常 | 103 | 陈立宏
岩土 | 1100293S | 三维真实破裂分析软件 | 11000000 | RFPA Paral,V2.0 | 50000 | 2011-01-01 | 陈立宏 | 2016-05-11 | 0.正常 | 202 | 陈立宏
岩土 | 1201953S | 实验中心管理系统 | 11000000 | *,* | 198000 | 2012-03-01 | 陈立宏 | 2016-05-11 | 0.正常 | 203 | 秦彦平
岩土 | 1304270S | 软件--应力路径软件模块 | 11000000 | *,* | 12000 | 2013-07-01 | 陈立宏 | 2016-05-11 | 0.正常 | SD109 | 李旭
岩土 | 1407066S | DHDAS信号测试分析系统软件V4.0 | 11000000 | DH816N,60测点 | 6000 | 2014-10-01 | 陈立宏 | 2016-05-24 | 0.正常 | SD212 | 刘保国
岩土 | 1500195S | 筑信达岩土有限元分析Plaxis | 11000000 | 教育版,3D中文网络版软件2 | 80000 | 2015-01-01 | 陈立宏 | 2016-05-11 | 0.正常 | 隧道中心206 | 陈立宏
岩土 | 1502265S | 有机玻璃土柱模具 | 12030701 | 定制,* | 5000 | 2015-07-01 | 陈立宏 | 2016-05-11 | 0.正常 | SD109 | 李旭
岩土 | 1300077S | 机柜 | 13010500 | 1200,1.2m | 900 | 2013-01-01 | 陈立宏 | 2016-05-11 | 0.正常 | 隧道中心203 | 秦彦平
岩土 | 1506067S | 门禁系统 | 14010100 | *,电源控制器/读卡 | 7531 | 2015-10-01 | 陈立宏 | 2016-05-11 | 0.正常 | 隧道中心203 | 陈立宏
岩土 | 1506068S | 门禁系统 | 14010100 | *,电源控制器/读卡 | 7531 | 2015-10-01 | 陈立宏 | 2016-05-11 | 0.正常 | 隧道中心203 | 陈立宏
岩土 | 1506069S | 门禁系统 | 14010100 | *,电源控制器/读卡 | 7531 | 2015-10-01 | 陈立宏 | 2016-05-11 | 0.正常 | 隧道中心203 | 陈立宏
岩土 | 1506070S | 门禁系统 | 14010100 | *,电源控制器/读卡 | 7531 | 2015-10-01 | 陈立宏 | 2016-05-11 | 0.正常 | 隧道中心203 | 陈立宏
岩土 | 1506071S | 门禁系统 | 14010100 | *,电源控制器/读卡 | 7531 | 2015-10-01 | 陈立宏 | 2016-05-11 | 0.正常 | 隧道中心203 | 陈立宏
岩土 | 1506072S | 门禁系统 | 14010100 | *,电源控制器/读卡 | 7531 | 2015-10-01 | 陈立宏 | 2016-05-11 | 0.正常 | 隧道中心203 | 陈立宏
岩土 | 1506073S | 门禁系统 | 14010100 | *,电源控制器/读卡 | 7531 | 2015-10-01 | 陈立宏 | 2016-05-11 | 0.正常 | 隧道中心203 | 陈立宏
岩土 | 1506074S | 门禁系统 | 14010100 | *,电源控制器/读卡 | 7531 | 2015-10-01 | 陈立宏 | 2016-05-11 | 0.正常 | 隧道中心203 | 陈立宏
岩土 | 1506075S | 门禁系统 | 14010100 | *,电源控制器/读卡 | 7531 | 2015-10-01 | 陈立宏 | 2016-05-11 | 0.正常 | 隧道中心203 | 陈立宏
岩土 | 1506076S | 门禁系统 | 14010100 | *,电源控制器/读卡 | 7531 | 2015-10-01 | 陈立宏 | 2016-05-11 | 0.正常 | 隧道中心203 | 陈立宏
岩土 | 1506077S | 门禁系统 | 14010100 | *,电源控制器/读卡 | 7531 | 2015-10-01 | 陈立宏 | 2016-05-11 | 0.正常 | 隧道中心203 | 陈立宏
岩土 | 1506078S | 门禁系统 | 14010100 | *,电源控制器/读卡 | 7531 | 2015-10-01 | 陈立宏 | 2016-05-11 | 0.正常 | 隧道中心203 | 陈立宏
岩土 | 1506079S | 门禁系统 | 14010100 | *,电源控制器/读卡 | 7531 | 2015-10-01 | 陈立宏 | 2016-05-11 | 0.正常 | 隧道中心203 | 陈立宏
岩土 | 1506080S | 门禁系统 | 14010100 | *,电源控制器/读卡 | 7531 | 2015-10-01 | 陈立宏 | 2016-05-11 | 0.正常 | 隧道中心203 | 陈立宏
岩土 | 1506081S | 门禁系统 | 14010100 | *,电源控制器/读卡 | 7531 | 2015-10-01 | 陈立宏 | 2016-05-11 | 0.正常 | 隧道中心203 | 陈立宏
岩土 | 1506082S | 门禁系统 | 14010100 | *,电源控制器/读卡 | 7531 | 2015-10-01 | 陈立宏 | 2016-05-11 | 0.正常 | 隧道中心203 | 陈立宏
岩土 | 1506083S | 门禁系统 | 14010100 | *,电源控制器/读卡 | 7531 | 2015-10-01 | 陈立宏 | 2016-05-11 | 0.正常 | 隧道中心203 | 陈立宏
岩土 | 1506084S | 门禁系统 | 14010100 | *,电源控制器/读卡 | 7531 | 2015-10-01 | 陈立宏 | 2016-05-11 | 0.正常 | 隧道中心203 | 陈立宏
岩土 | 1506085S | 门禁系统 | 14010100 | *,电源控制器/读卡 | 7531 | 2015-10-01 | 陈立宏 | 2016-05-11 | 0.正常 | 隧道中心203 | 陈立宏
岩土 | 1506086S | 门禁系统 | 14010100 | *,电源控制器/读卡 | 7531 | 2015-10-01 | 陈立宏 | 2016-05-11 | 0.正常 | 隧道中心203 | 陈立宏
岩土 | 1506087S | 门禁系统 | 14010100 | *,电源控制器/读卡 | 7531 | 2015-10-01 | 陈立宏 | 2016-05-11 | 0.正常 | 隧道中心203 | 陈立宏
岩土 | 1506088S | 门禁系统 | 14010100 | *,电源控制器/读卡 | 7531 | 2015-10-01 | 陈立宏 | 2016-05-11 | 0.正常 | 隧道中心203 | 陈立宏
岩土 | 1506089S | 门禁系统 | 14010100 | *,电源控制器/读卡 | 7531 | 2015-10-01 | 陈立宏 | 2016-05-11 | 0.正常 | 隧道中心203 | 陈立宏
岩土 | 1506090S | 门禁系统 | 14010100 | *,电源控制器/读卡 | 7531 | 2015-10-01 | 陈立宏 | 2016-05-11 | 0.正常 | 隧道中心203 | 陈立宏
岩土 | 1506091S | 门禁系统 | 14010100 | *,电源控制器/读卡 | 7531 | 2015-10-01 | 陈立宏 | 2016-05-11 | 0.正常 | 隧道中心203 | 陈立宏
岩土 | 1506092S | 门禁系统 | 14010100 | *,电源控制器/读卡 | 7531 | 2015-10-01 | 陈立宏 | 2016-05-11 | 0.正常 | 隧道中心203 | 陈立宏
岩土 | 1506093S | 门禁系统 | 14010100 | *,电源控制器/读卡 | 7531 | 2015-10-01 | 陈立宏 | 2016-05-11 | 0.正常 | 隧道中心203 | 陈立宏
岩土 | 1506094S | 门禁系统 | 14010100 | *,电源控制器/读卡 | 7531 | 2015-10-01 | 陈立宏 | 2016-05-11 | 0.正常 | 隧道中心203 | 陈立宏
岩土 | 1506095S | 门禁系统 | 14010100 | *,电源控制器/读卡 | 7531 | 2015-10-01 | 陈立宏 | 2016-05-11 | 0.正常 | 隧道中心203 | 陈立宏
材力 | 1106383S | 电子万能试验机拉伸附 | 03050303 | *,10吨 | 21000 | 2011-12-01 | 周倩 | 2016-05-09 | 0.正常 | Z118 | 许子龙
材力 | 1201113S | 扭转试验机控制系统 | 03050401 | NJ100B,* | 23000 | 2012-03-01 | 周倩 | 2016-05-09 | 0.正常 | Z118 | 许子龙
材力 | 1302566S | 落锤冲击试验机 | 03050607 | FYLQJ-150J,150J | 45000 | 2013-05-01 | 周倩 | 2016-05-09 | 0.正常 | Z121 | 许子龙
材力 | 1212404S | 测试引伸仪 | 03051219 | YYU,* | 2400 | 2012-04-01 | 周倩 | 2016-05-09 | 0.正常 | Z223 | 许子龙
材力 | 1401049S | 静态电阻应变仪 | 03060402 | DH3818-1,10测点 | 14500 | 2013-11-01 | 周倩 | 2016-05-09 | 0.正常 | Z223 | 许子龙
材力 | 1401050S | 静态电阻应变仪 | 03060402 | DH3818-1,10测点 | 14500 | 2013-11-01 | 周倩 | 2016-05-09 | 0.正常 | Z223 | 许子龙
材力 | 1401051S | 静态电阻应变仪 | 03060402 | DH3818-1,10测点 | 14500 | 2013-11-01 | 周倩 | 2016-05-09 | 0.正常 | Z223 | 许子龙
材力 | 1401052S | 静态电阻应变仪 | 03060402 | DH3818-1,10测点 | 14500 | 2013-11-01 | 周倩 | 2016-05-09 | 0.正常 | Z223 | 许子龙
材力 | 1401058S | 动态电阻应变仪 | 03060403 | DH5922N,4测点 | 52500 | 2013-11-01 | 周倩 | 2016-05-09 | 0.正常 | Z223 | 许子龙
材力 | 1401059S | 动态电阻应变仪 | 03060403 | DH5922N,4测点 | 52500 | 2013-11-01 | 周倩 | 2016-05-09 | 0.正常 | Z223 | 许子龙
材力 | 1401060S | 动态电阻应变仪 | 03060403 | DH5922N,4测点 | 52500 | 2013-11-01 | 周倩 | 2016-05-09 | 0.正常 | Z223 | 许子龙
材力 | 1401061S | 动态电阻应变仪 | 03060403 | DH5922N,4测点 | 52500 | 2013-11-01 | 周倩 | 2016-05-09 | 0.正常 | Z223 | 许子龙
材力 | 1401062S | 动态电阻应变仪 | 03060403 | DH5922N,4测点 | 52500 | 2013-11-01 | 周倩 | 2016-05-09 | 0.正常 | Z223 | 许子龙
材力 | 1215895S | 气垫精密光学平台 | 03140600 | *,120*80 | 16000 | 2012-09-01 | 周倩 | 2016-05-09 | 0.正常 | Z121 | 赵寰宇
材力 | 1104412S | 多功能激光打印机 | 05010549 | 3119,A4 | 1160 | 2011-09-01 | 周倩 | 2016-05-09 | 0.正常 | Z224 | 赵寰宇
工程力学 | 1508270S | 粘度计 | 03030801 | NDJ-5S,* | 2860 | 2015-12-01 | 周倩 | 2016-05-12 | 0.正常 | Z121 | 张如炳
工程力学 | 1501711S | 导热系数测定仪 | 03030820 | DRE-III,* | 40000 | 2015-06-01 | 周倩 | 2016-05-10 | 0.正常 | Z121 | 张如炳
工程力学 | 1200122S | 龙门平台 | 03061850 | BAYSIDE,* | 48000 | 2012-01-01 | 周倩 | 2016-05-12 | 0.正常 | Z121 | 赵寰宇
工程力学 | 1405888S | 旋转蒸发器 | 03080404 | RE52AA,* | 4800 | 2014-09-01 | 周倩 | 2016-05-10 | 0.正常 | Z121 | 张如炳
工程力学 | 1481108S | 电动冷等静压机 | 03140153 | CIP-30MA,* | 34200 | 2014-12-01 | 周倩 | 2016-05-10 | 0.正常 | Z121 | 张如炳
工程力学 | 1506218S | 加热平台 | 03140306 | 30403040 | 3800 | 2015-11-01 | 周倩 | 2016-05-12 | 0.正常 | Z121 | 税国双
工程力学 | 1100362S | 非线性超声测试系统 | 03190614 | SNAP-0.25-,* | 517000 | 2011-01-01 | 周倩 | 2016-05-10 | 0.正常 | Z121 | 税国双
工程力学 | 1501477S | 有线手持话筒(含支架) | 03191335 | SHURE SM58,* | 1000 | 2015-05-01 | 周倩 | 2016-05-10 | 0.正常 | Z121 | 汪越胜
工程力学 | 1501478S | 有线手持话筒(含支架) | 03191335 | SHURE SM58,* | 1000 | 2015-05-01 | 周倩 | 2016-05-10 | 0.正常 | Z121 | 汪越胜
工程力学 | 1501475S | 监听扬声器 | 03191365 | YAMAHA HS-,* | 2880 | 2015-05-01 | 周倩 | 2016-05-10 | 0.正常 | Z121 | 汪越胜
工程力学 | 1501476S | 监听扬声器 | 03191365 | YAMAHA HS-,* | 2880 | 2015-05-01 | 周倩 | 2016-05-10 | 0.正常 | Z121 | 汪越胜
工程力学 | 1503848S | 探头 | 03210809 | V301-SU,0.5MHz | 3780 | 2015-09-01 | 周倩 | 2016-05-12 | 0.正常 | Z121 | 赵寰宇
工程力学 | 1503849S | 探头 | 03210809 | V301-SU,0.5MHz | 3780 | 2015-09-01 | 周倩 | 2016-05-12 | 0.正常 | Z121 | 赵寰宇
工程力学 | 1402633S | 三维控制扫描检测器 | 03211112 | LY3WJCQ,定制 | 26800 | 2014-05-01 | 周倩 | 2016-05-10 | 0.正常 | Z121 | 汪越胜
工程力学 | 1408094S | 自动精密切割机 | 04011202 | SYJ-200,* | 24750 | 2014-12-01 | 周倩 | 2016-05-10 | 0.正常 | Z121 | 张如炳
工程力学 | 1402814S | 箱式炉 | 04060901 | KSL-1700X-,KSL-1700X- | 14200 | 2014-06-01 | 周倩 | 2016-05-10 | 0.正常 | Z121 | 张如炳
工程力学 | 1404777S | 万能试验机专用高温箱 | 04060901 | GDW-200,* | 25000 | 2014-07-01 | 周倩 | 2016-05-10 | 0.正常 | Z121 | 梁小燕
工程力学 | 1305196S | 空调机 | 04070704 | KFR-50GW,2P | 4100 | 2013-09-01 | 周倩 | 2016-05-10 | 0.正常 | Z230 | 毛军
工程力学 | 1106644S | 摄像头 | 05020724 | A641f/SR12,A641f/SR12 | 28000 | 2011-12-01 | 周倩 | 2016-05-12 | 0.正常 | Z223 | 赵寰宇
工程力学 | 1501479S | 调音台 | 05020902 | PreSonus A,* | 1400 | 2015-05-01 | 周倩 | 2016-05-12 | 0.正常 | Z121 | 赵寰宇
工程力学 | 1215896S | 退磁机 | 05080508 | CGP-200,* | 5000 | 2012-09-01 | 周倩 | 2016-05-12 | 0.正常 | Z121 | 赵寰宇
轨道 | 1308013S | 爆破测振仪 | 03010502 | TC-4850,* | 11500 | 2013-11-01 | 蔡小培 | 2016-05-17 | 0.正常 | Z815 | 陈祥
轨道 | 1308014S | 爆破测振仪 | 03010502 | TC-4850,* | 11500 | 2013-11-01 | 蔡小培 | 2016-05-17 | 0.正常 | Z815 | 陈祥
轨道 | 1308015S | 爆破测振仪 | 03010502 | TC-4850,* | 11500 | 2013-11-01 | 蔡小培 | 2016-05-17 | 0.正常 | Z815 | 陈祥
轨道 | 1508188S | 数据采集分析仪 | 03011103 | INV3062C1,8通道24位 | 83000 | 2015-12-01 | 蔡小培 | 2016-05-17 | 0.正常 | 轨道工程实验室 | 高亮
轨道 | 1508189S | 声学测量与分析系统 | 03011103 | 声强和三维声强生学测,V10 | 3800 | 2015-12-01 | 蔡小培 | 2016-05-17 | 0.正常 | 轨道工程实验室 | 高亮
轨道 | 1212021S | 光纤光栅解调仪 | 03040828 | FAS-E,* | 132000 | 2012-02-01 | 蔡小培 | 2016-05-17 | 0.正常 | Z801 | 蔡小培
轨道 | 1507029S | 结构光模式 | 03052518 | TI DLP4500,VIS700 | 15000 | 2015-11-01 | 蔡小培 | 2016-05-24 | 0.正常 | 计算机学院 | 高亮
轨道 | 1507030S | 结构光模式 | 03052518 | TI DLP4500,VIS700 | 15000 | 2015-11-01 | 蔡小培 | 2016-05-24 | 0.正常 | 计算机学院 | 高亮
轨道 | 1508565S | 反力架 | 03061642 | FLJ-100,100KN | 80000 | 2015-12-01 | 蔡小培 | 2016-05-24 | 0.正常 | 海滨学院 | 肖宏
轨道 | 1215585S | 冻土边坡降雨入渗试验台 | 03061850 | 定制,* | 30000 | 2012-08-01 | 蔡小培 | 2016-05-24 | 0.正常 | 路基与基础实验室 | 沈宇鹏
轨道 | 1213087S | 多路风速仪 | 03080303 | FC-2,* | 27940 | 2012-05-01 | 蔡小培 | 2016-05-17 | 0.正常 | Z815 | 刘世海
轨道 | 1508569S | 土三轴压力室 | 03140150 | 400,YLS-400 | 97000 | 2015-12-01 | 蔡小培 | 2016-05-24 | 0.正常 | 海滨学院 | 肖宏
轨道 | 1508977S | 振动噪声测试系统 | 03140406 | SIRIUS-ACC,8通道 | 103000 | 2015-12-01 | 蔡小培 | 2016-05-18 | 0.正常 | Z805 | 彭华
轨道 | 1508133S | 工业相机 | 03160100 | GM3-U3-13Y,最大分辨率1280* | 3200 | 2015-12-01 | 蔡小培 | 2016-05-18 | 0.正常 | 轨道工程实验室 | 辛涛
轨道 | 1508134S | 工业相机 | 03160100 | GM3-U3-13Y,最大分辨率1280* | 3200 | 2015-12-01 | 蔡小培 | 2016-05-18 | 0.正常 | 轨道工程实验室 | 辛涛
轨道 | 1508135S | 工业相机 | 03160100 | GM3-U3-13Y,最大分辨率1280* | 3200 | 2015-12-01 | 蔡小培 | 2016-05-18 | 0.正常 | 轨道工程实验室 | 辛涛
轨道 | 1508136S | 工业相机 | 03160100 | GM3-U3-13Y,最大分辨率1280* | 3200 | 2015-12-01 | 蔡小培 | 2016-05-18 | 0.正常 | 轨道工程实验室 | 辛涛
轨道 | 1505242S | 动态信号分析系统 | 03190632 | DEWESoft S,16通道 | 73000 | 2015-10-01 | 蔡小培 | 2016-05-17 | 0.正常 | Z802 | 时瑾
轨道 | 1506120S | 3D扫描仪 | 03211112 | MAKER BOT ,* | 8800 | 2015-10-01 | 蔡小培 | 2016-05-24 | 0.正常 | 海滨学院 | 肖宏
轨道 | 1212027S | 地震成像系统 | 03220000 | TRT6000,* | 1397400 | 2012-04-01 | 蔡小培 | 2016-05-17 | 0.正常 | Z807 | 白明洲
轨道 | 1502644S | 电冰箱 | 04070711 | BCD-206,206L | 1298 | 2015-07-01 | 蔡小培 | 2016-05-17 | 0.正常 | Z815 | 张艳荣
轨道 | 1508559S | 附着力测试仪 | 04120109 | *AT-A,DEFELSKO | 19500 | 2015-12-01 | 蔡小培 | 2016-05-17 | 0.正常 | Z815 | 张艳荣
轨道 | 1508142S | GPU并行运算服务器 | 05010104 | AMAX,PSC-MB2S | 63000 | 2015-12-01 | 蔡小培 | 2016-05-18 | 0.正常 | 轨道工程实验室 | 辛涛
轨道 | 1507027S | 工作站 | 05010109 | HP Z228,E3-1241v3/ | 12500 | 2015-11-01 | 蔡小培 | 2016-05-24 | 0.正常 | 817 | 高亮
轨道 | 1507028S | 工作站 | 05010109 | HP Z228,E3-1241v3/ | 12500 | 2015-11-01 | 蔡小培 | 2016-05-24 | 0.正常 | 817 | 高亮
轨道 | 1510374S | 全站仪 | 05010506 | TM50 I,TM50 I | 316500 | 2015-12-01 | 蔡小培 | 2016-05-18 | 0.正常 | Z805 | 彭华
轨道 | 1508192S | 智能采集仪 | 05010526 | INV3060V,含DASPEMB-S | 137783.32 | 2015-12-01 | 蔡小培 | 2016-05-17 | 0.正常 | 轨道工程实验室 | 高亮
轨道 | 1506119S | 激光多功能一体机 | 05010549 | DCP-7060D,A4 | 1450 | 2015-10-01 | 蔡小培 | 2016-05-24 | 0.正常 | 805 | 肖宏
轨道 | 1201970S | 舒适性及间隙专用测试系统 | 05010602 | 618E,8通道 | 421000 | 2012-03-01 | 蔡小培 | 2016-05-17 | 0.正常 | Z802 | 时瑾
轨道 | 1103697S | 地质探测仪 | 05060503 | Hi MOD,* | 732828 | 2011-07-01 | 蔡小培 | 2016-05-17 | 0.正常 | Z806 | 王连俊
轨道 | 1405598S | 轨道与路基模型及测试平台 | 09020000 | TSMTP-1,定制 | 310000 | 2014-09-01 | 蔡小培 | 2016-05-17 | 0.正常 | 机械楼地下一层 | 蔡小培
轨道 | 1201280S | VISSIM仿真软件 | 11000000 | 5.4,* | 365000 | 2012-03-01 | 蔡小培 | 2016-05-17 | 0.正常 | Z514 | 李小红
测量 | 1308660S | 光学经纬仪 | 03040209 | TDJ6E,* | 4500 | 2013-11-01 | 师红云 | 2016-05-06 | 0.正常 | Z117 | 师红云
测量 | 1308661S | 光学经纬仪 | 03040209 | TDJ6E,* | 4500 | 2013-11-01 | 师红云 | 2016-05-06 | 0.正常 | Z117 | 师红云
测量 | 1308662S | 光学经纬仪 | 03040209 | TDJ6E,* | 4500 | 2013-11-01 | 师红云 | 2016-05-06 | 0.正常 | Z117 | 师红云
测量 | 1308663S | 光学经纬仪 | 03040209 | TDJ6E,* | 4500 | 2013-11-01 | 师红云 | 2016-05-06 | 0.正常 | Z117 | 师红云
测量 | 1308664S | 光学经纬仪 | 03040209 | TDJ6E,* | 4500 | 2013-11-01 | 师红云 | 2016-05-06 | 0.正常 | Z117 | 师红云
测量 | 1308665S | 光学经纬仪 | 03040209 | TDJ6E,* | 4500 | 2013-11-01 | 师红云 | 2016-05-06 | 0.正常 | Z117 | 师红云
测量 | 1308666S | 光学经纬仪 | 03040209 | TDJ6E,* | 4500 | 2013-11-01 | 师红云 | 2016-05-06 | 0.正常 | Z117 | 师红云
测量 | 1308667S | 光学经纬仪 | 03040209 | TDJ6E,* | 4500 | 2013-11-01 | 师红云 | 2016-05-06 | 0.正常 | Z117 | 师红云
测量 | 1308668S | 光学经纬仪 | 03040209 | TDJ6E,* | 4500 | 2013-11-01 | 师红云 | 2016-05-06 | 0.正常 | Z117 | 师红云
测量 | 1308669S | 光学经纬仪 | 03040209 | TDJ6E,* | 4500 | 2013-11-01 | 师红云 | 2016-05-06 | 0.正常 | Z117 | 师红云
测量 | 1100316S | 精密水准仪 | 03040210 | DNA03,测量范围 1.8m | 45000 | 2011-01-01 | 周倩 | 2016-05-11 | 0.正常 | Z113 | 师红云
测量 | 1100317S | 精密水准仪 | 03040210 | DNA03,测量范围 1.8m | 45000 | 2011-01-01 | 周倩 | 2016-05-11 | 0.正常 | Z113 | 师红云
测量 | 1303394S | 智能型全站速测仪 | 03040270 | BTS-802CLA,2+2ppm | 13000 | 2013-06-01 | 师红云 | 2016-05-07 | 0.正常 | Z112 | 师红云
测量 | 1303395S | 智能型全站速测仪 | 03040270 | BTS-802CLA,2+2ppm | 13000 | 2013-06-01 | 师红云 | 2016-05-07 | 0.正常 | Z112 | 师红云
测量 | 1303396S | 智能型全站速测仪 | 03040270 | BTS-802CLA,2+2ppm | 13000 | 2013-06-01 | 师红云 | 2016-05-07 | 0.正常 | Z112 | 师红云
测量 | 1308021S | 智能型全站速测仪 | 03040270 | BTS-802CLA,2+2ppm | 13590 | 2013-05-01 | 师红云 | 2016-05-07 | 0.正常 | Z115 | 师红云
测量 | 1308022S | 智能型全站速测仪 | 03040270 | BTS-802CLA,2+2ppm | 13590 | 2013-05-01 | 师红云 | 2016-05-07 | 0.正常 | Z115 | 师红云
测量 | 1308023S | 智能型全站速测仪 | 03040270 | BTS-802CLA,2+2ppm | 13590 | 2013-05-01 | 师红云 | 2016-05-07 | 0.正常 | Z115 | 师红云
测量 | 1308024S | 智能型全站速测仪 | 03040270 | BTS-802CLA,2+2ppm | 13590 | 2013-05-01 | 师红云 | 2016-05-07 | 0.正常 | Z115 | 师红云
测量 | 1308025S | 智能型全站速测仪 | 03040270 | BTS-802CLA,2+2ppm | 13590 | 2013-05-01 | 师红云 | 2016-05-07 | 0.正常 | Z115 | 师红云
测量 | 1308026S | 智能型全站速测仪 | 03040270 | BTS-802CLA,2+2ppm | 13590 | 2013-05-01 | 师红云 | 2016-05-07 | 0.正常 | Z115 | 师红云
测量 | 1308027S | 智能型全站速测仪 | 03040270 | BTS-802CLA,2+2ppm | 13590 | 2013-05-01 | 师红云 | 2016-05-07 | 0.正常 | Z115 | 师红云
测量 | 1308028S | 智能型全站速测仪 | 03040270 | BTS-802CLA,2+2ppm | 13590 | 2013-05-01 | 师红云 | 2016-05-07 | 0.正常 | Z115 | 师红云
测量 | 1308029S | 智能型全站速测仪 | 03040270 | BTS-802CLA,2+2ppm | 13590 | 2013-05-01 | 师红云 | 2016-05-07 | 0.正常 | Z115 | 师红云
测量 | 1308030S | 智能型全站速测仪 | 03040270 | BTS-802CLA,2+2ppm | 13590 | 2013-05-01 | 师红云 | 2016-05-07 | 0.正常 | Z115 | 师红云
测量 | 1106331S | 全站仪 | 03210108 | NTS-372R,2″免棱镜 | 26500 | 2011-12-01 | 师红云 | 2016-05-07 | 0.正常 | Z117 | 师红云
测量 | 1106332S | 全站仪 | 03210108 | NTS-372R,2″免棱镜 | 26500 | 2011-12-01 | 师红云 | 2016-05-07 | 0.正常 | Z117 | 师红云
测量 | 1106333S | 全站仪 | 03210108 | NTS-372R,2″免棱镜 | 26500 | 2011-12-01 | 师红云 | 2016-05-07 | 0.正常 | Z117 | 师红云
测量 | 1106334S | 全站仪 | 03210108 | NTS-372R,2″免棱镜 | 26500 | 2011-12-01 | 师红云 | 2016-05-07 | 0.正常 | Z117 | 师红云
测量 | 1308670S | 全站仪 | 03210108 | NTS-362,* | 14400 | 2013-11-01 | 师红云 | 2016-05-07 | 0.正常 | Z117 | 师红云
测量 | 1308671S | 全站仪 | 03210108 | NTS-362,* | 14400 | 2013-11-01 | 师红云 | 2016-05-07 | 0.正常 | Z117 | 师红云
测量 | 1308672S | 全站仪 | 03210108 | NTS-362,* | 14400 | 2013-11-01 | 师红云 | 2016-05-07 | 0.正常 | Z117 | 师红云
测量 | 1308673S | 全站仪 | 03210108 | NTS-362,* | 14400 | 2013-11-01 | 师红云 | 2016-05-07 | 0.正常 | Z117 | 师红云
测量 | 1308674S | 全站仪 | 03210108 | NTS-362,* | 14400 | 2013-11-01 | 师红云 | 2016-05-07 | 0.正常 | Z117 | 师红云
测量 | 1308675S | 全站仪 | 03210108 | NTS-362,* | 14400 | 2013-11-01 | 师红云 | 2016-05-07 | 0.正常 | Z117 | 师红云
测量 | 1308676S | 全站仪 | 03210108 | NTS-362,* | 14400 | 2013-11-01 | 师红云 | 2016-05-07 | 0.正常 | Z117 | 师红云
测量 | 1308677S | 全站仪 | 03210108 | NTS-362,* | 14400 | 2013-11-01 | 师红云 | 2016-05-07 | 0.正常 | Z117 | 师红云
测量 | 1308678S | 全站仪 | 03210108 | NTS-362,* | 14400 | 2013-11-01 | 师红云 | 2016-05-07 | 0.正常 | Z117 | 师红云
测量 | 1308679S | 全站仪 | 03210108 | NTS-362,* | 14400 | 2013-11-01 | 师红云 | 2016-05-07 | 0.正常 | Z117 | 师红云
测量 | 1308680S | 全站仪 | 03210108 | NTS-362,* | 14400 | 2013-11-01 | 师红云 | 2016-05-07 | 0.正常 | Z117 | 师红云
测量 | 1308681S | 全站仪 | 03210108 | NTS-362,* | 14400 | 2013-11-01 | 师红云 | 2016-05-07 | 0.正常 | Z117 | 师红云
测量 | 1308682S | 全站仪 | 03210108 | NTS-362,* | 14400 | 2013-11-01 | 师红云 | 2016-05-07 | 0.正常 | Z117 | 师红云
测量 | 1308683S | 全站仪 | 03210108 | NTS-362,* | 14400 | 2013-11-01 | 师红云 | 2016-05-07 | 0.正常 | Z117 | 师红云
测量 | 1308684S | 全站仪 | 03210108 | NTS-362,* | 14400 | 2013-11-01 | 师红云 | 2016-05-07 | 0.正常 | Z117 | 师红云
测量 | 1308685S | 全站仪 | 03210108 | NTS-362,* | 14400 | 2013-11-01 | 师红云 | 2016-05-07 | 0.正常 | Z117 | 师红云
测量 | 1308686S | 全站仪 | 03210108 | NTS-362,* | 14400 | 2013-11-01 | 师红云 | 2016-05-07 | 0.正常 | Z117 | 师红云
测量 | 1308687S | 全站仪 | 03210108 | NTS-362,* | 14400 | 2013-11-01 | 师红云 | 2016-05-07 | 0.正常 | Z117 | 师红云
测量 | 1308688S | 全站仪 | 03210108 | NTS-362,* | 14400 | 2013-11-01 | 师红云 | 2016-05-07 | 0.正常 | Z117 | 师红云
测量 | 1308689S | 全站仪 | 03210108 | NTS-362,* | 14400 | 2013-11-01 | 师红云 | 2016-05-07 | 0.正常 | Z117 | 师红云
测量 | 1308691S | 高精度全站仪 | 03210108 | GTS-752,* | 74000 | 2013-11-01 | 师红云 | 2016-05-07 | 0.正常 | Z117 | 师红云
测量 | 1308690S | GPS | 05010500 | GNSS V30,* | 80000 | 2013-11-01 | 师红云 | 2016-05-07 | 0.正常 | Z117 | 师红云
测量 | 1100277S | 激光打印机 | 05010549 | LaserJet P,分辨率：600×60 | 1650 | 2011-01-01 | 周倩 | 2016-05-10 | 0.正常 | Z122 | 师红云
市环 | 1407509S | 数显氧弹热量计 | 03010371 | XRY-1A,* | 9300 | 2014-11-01 | 全练琴 | 2016-05-13 | 0.正常 | 市政与环境实验室 | 全练琴
市环 | 1407510S | 数显氧弹热量计 | 03010371 | XRY-1A,* | 9300 | 2014-11-01 | 全练琴 | 2016-05-13 | 0.正常 | 市政与环境实验室 | 全练琴
市环 | 1407499S | 电导率测试仪 | 03030101 | DDS-307,* | 2000 | 2014-11-01 | 周倩 | 2016-05-12 | 0.正常 | 市政与环境实验室 | 全练琴
市环 | 1407500S | 电导率测试仪 | 03030101 | DDS-307,* | 2000 | 2014-11-01 | 周倩 | 2016-05-12 | 0.正常 | 市政与环境实验室 | 全练琴
市环 | 1407501S | 电导率测试仪 | 03030101 | DDS-307,* | 2000 | 2014-11-01 | 周倩 | 2016-05-12 | 0.正常 | 市政与环境实验室 | 全练琴
市环 | 1407502S | 电导率测试仪 | 03030101 | DDS-307,* | 2000 | 2014-11-01 | 全练琴 | 2016-05-13 | 0.正常 | 市政与环境实验室 | 全练琴
市环 | 1507374S | 电导率仪 | 03030101 | 11A,DDS | 1100 | 2015-11-01 | 全练琴 | 2016-05-13 | 0.正常 | 市环实验室东2楼2层 | 张琼
市环 | 1507375S | 电导率仪 | 03030101 | 11A,DDS | 1100 | 2015-11-01 | 全练琴 | 2016-05-13 | 0.正常 | 市环实验室东2楼2层 | 张琼
市环 | 1407492S | 酸度计 | 03030112 | PHS-3C,* | 2000 | 2014-11-01 | 周倩 | 2016-05-12 | 0.正常 | 市政与环境实验室 | 全练琴
市环 | 1407493S | 酸度计 | 03030112 | PHS-3C,* | 2000 | 2014-11-01 | 周倩 | 2016-05-12 | 0.正常 | 市政与环境实验室 | 全练琴
市环 | 1407511S | 精密酸度计 | 03030112 | 梅特勒,* | 3485 | 2014-11-01 | 全练琴 | 2016-05-13 | 0.正常 | 市政与环境实验室 | 全练琴
市环 | 1407512S | 精密酸度计 | 03030112 | 梅特勒,* | 3485 | 2014-11-01 | 全练琴 | 2016-05-13 | 0.正常 | 市政与环境实验室 | 全练琴
市环 | 1507372S | PH台式酸度计 | 03030112 | pb-10,* | 2200 | 2015-11-01 | 全练琴 | 2016-05-13 | 0.正常 | 市环实验室东2楼2层 | 张琼
市环 | 1507373S | PH台式酸度计 | 03030112 | pb-10,* | 2200 | 2015-11-01 | 全练琴 | 2016-05-13 | 0.正常 | 市环实验室东2楼2层 | 张琼
市环 | 1407513S | 石英冷阱玻璃反应器 | 03031230 | 250ml/220m,* | 2100 | 2014-11-01 | 周倩 | 2016-05-12 | 0.正常 | 市政与环境实验室 | 全练琴
市环 | 1407514S | 石英冷阱玻璃反应器 | 03031230 | 250ml/220m,* | 2100 | 2014-11-01 | 周倩 | 2016-05-12 | 0.正常 | 市政与环境实验室 | 全练琴
市环 | 1407515S | 石英冷阱玻璃反应器 | 03031230 | 250ml/220m,* | 2100 | 2014-11-01 | 周倩 | 2016-05-12 | 0.正常 | 市政与环境实验室 | 全练琴
市环 | 1407516S | 石英冷阱玻璃反应器 | 03031230 | 250ml/220m,* | 2100 | 2014-11-01 | 周倩 | 2016-05-12 | 0.正常 | 市政与环境实验室 | 全练琴
市环 | 1407488S | 紫外可见分光光度计 | 03040408 | UV752N,* | 4400 | 2014-11-01 | 周倩 | 2016-05-12 | 0.正常 | 市政与环境实验室 | 全练琴
市环 | 1407489S | 紫外可见分光光度计 | 03040408 | UV752N,* | 4400 | 2014-11-01 | 周倩 | 2016-05-12 | 0.正常 | 市政与环境实验室 | 全练琴
市环 | 1407490S | 紫外可见分光光度计 | 03040408 | UV752N,* | 4400 | 2014-11-01 | 周倩 | 2016-05-12 | 0.正常 | 市政与环境实验室 | 全练琴
市环 | 1407491S | 紫外可见分光光度计 | 03040408 | UV752N,* | 4400 | 2014-11-01 | 周倩 | 2016-05-12 | 0.正常 | 市政与环境实验室 | 全练琴
市环 | 1507376S | 分光光度计 | 03040408 | 721,* | 1500 | 2015-11-01 | 全练琴 | 2016-05-13 | 0.正常 | 市环实验室东2楼2层 | 张琼
市环 | 1507377S | 紫外分光光度计 | 03040408 | 752,* | 5850 | 2015-11-01 | 全练琴 | 2016-05-13 | 0.正常 | 市环实验室东2楼2层 | 张琼
市环 | 1215680S | 化学药品柜 | 03051305 | 定制,1000*2400 | 5000 | 2012-09-01 | 全练琴 | 2016-05-13 | 0.正常 | 环境工程实验室 | 张琼
市环 | 1215681S | 化学药品柜 | 03051305 | 定制,1000*2400 | 5000 | 2012-09-01 | 全练琴 | 2016-05-13 | 0.正常 | 环境工程实验室 | 张琼
市环 | 1215682S | 通风橱 | 03051305 | 定制,1500*800*2 | 10000 | 2012-09-01 | 全练琴 | 2016-05-13 | 0.正常 | 环境工程实验室 | 张琼
市环 | 1215683S | 通风橱 | 03051305 | 定制,1500*800*2 | 10000 | 2012-09-01 | 全练琴 | 2016-05-13 | 0.正常 | 环境工程实验室 | 张琼
市环 | 1300240S | 电子分析天平 | 03060102 | FA1004,* | 4480 | 2013-01-01 | 全练琴 | 2016-05-13 | 0.正常 | 环境工程实验室 | 张琼
市环 | 1407523S | 分析天平 | 03060106 | MP51001,* | 2000 | 2014-11-01 | 全练琴 | 2016-05-13 | 0.正常 | 市政与环境实验室 | 全练琴
市环 | 1407524S | 分析天平 | 03060106 | MP51001,* | 2000 | 2014-11-01 | 全练琴 | 2016-05-13 | 0.正常 | 市政与环境实验室 | 全练琴
市环 | 1407505S | 电子分析天平 | 03060116 | FA2004B,* | 3500 | 2014-11-01 | 全练琴 | 2016-05-13 | 0.正常 | 市政与环境实验室 | 全练琴
市环 | 1407506S | 电子分析天平 | 03060116 | FA2004B,* | 3500 | 2014-11-01 | 全练琴 | 2016-05-13 | 0.正常 | 市政与环境实验室 | 全练琴
市环 | 1480681S | 电子天平 | 03060116 | 5kg/0.1g,5kg/0.1g | 1400 | 2014-12-01 | 张琼 | 2016-05-23 | 0.正常 | 市政与环境实验室 | 全练琴
市环 | 1480682S | 电子天平 | 03060116 | 5kg/0.1g,5kg/0.1g | 1400 | 2014-12-01 | 张琼 | 2016-05-23 | 0.正常 | 市政与环境实验室 | 全练琴
市环 | 1480683S | 电子天平 | 03060116 | 5kg/0.1g,5kg/0.1g | 1400 | 2014-12-01 | 张琼 | 2016-05-23 | 0.正常 | 市政与环境实验室 | 全练琴
市环 | 1300241S | 电热恒温鼓风干燥箱 | 03060502 | DHG-9203A,* | 4780 | 2013-01-01 | 张琼 | 2016-05-23 | 0.正常 | 市政与环境实验室 | 张琼
市环 | 1407507S | 电热鼓风干燥箱 | 03060502 | DHG-9140A,* | 3200 | 2014-11-01 | 张琼 | 2016-05-23 | 0.正常 | 市政与环境实验室 | 全练琴
市环 | 1407508S | 电热鼓风干燥箱 | 03060502 | DHG-9140A,* | 3200 | 2014-11-01 | 张琼 | 2016-05-23 | 0.正常 | 市政与环境实验室 | 全练琴
市环 | 1506098S | 环境监测系统 | 03061200 | *,监控主机、电量仪、模 | 284050 | 2015-10-01 | 张琼 | 2016-05-23 | 0.正常 | 市政与环境实验室 | 全练琴
市环 | 1407521S | 氧弹充氧器 | 03061401 | CY-1,* | 2500 | 2014-11-01 | 周倩 | 2016-05-12 | 0.正常 | 市政与环境实验室 | 全练琴
市环 | 1407522S | 氧弹充氧器 | 03061401 | CY-1,* | 2500 | 2014-11-01 | 周倩 | 2016-05-12 | 0.正常 | 市政与环境实验室 | 全练琴
市环 | 1215678S | 试验台 | 03061850 | 定制,4000*1400 | 20000 | 2012-09-01 | 全练琴 | 2016-05-13 | 0.正常 | 环境工程实验室 | 张琼
市环 | 1215679S | 试验台 | 03061850 | 定制,4000*1400 | 20000 | 2012-09-01 | 全练琴 | 2016-05-13 | 0.正常 | 环境工程实验室 | 张琼
市环 | 1308020S | 环境试验台 | 03061850 | 定制,6*1.65*0.8 | 34950 | 2013-05-01 | 全练琴 | 2016-05-13 | 0.正常 | 环境工程实验室 | 全练琴
市环 | 1308142S | 环境试验台 | 03061850 | 定制,定制 | 34950 | 2013-05-01 | 全练琴 | 2016-05-13 | 0.正常 | 环境实验室 | 全练琴
市环 | 1308143S | 环境试验台 | 03061850 | 定制,定制 | 34950 | 2013-05-01 | 全练琴 | 2016-05-13 | 0.正常 | 环境实验室 | 全练琴
市环 | 1308144S | 环境试验台 | 03061850 | 定制,定制 | 34950 | 2013-05-01 | 全练琴 | 2016-05-13 | 0.正常 | 环境实验室 | 全练琴
市环 | 1506156S | 实验室通风系统 | 03080315 | T-XT,10*（7*0.3） | 443480 | 2015-11-01 | 全练琴 | 2016-05-13 | 0.正常 | 环境工程实验室 | 张琼
市环 | 1310566S | 控制平台终端 | 03191108 | Dell 990MT,* | 4900 | 2013-12-01 | 全练琴 | 2016-05-13 | 0.正常 | 市政与环境实验室 | 张琼
市环 | 1312649S | 分体式空调机 | 04070704 | KFR-26GW,* | 2100 | 2013-12-01 | 张琼 | 2016-05-23 | 0.正常 | 环境工程实验室 | 张琼
市环 | 1400482S | 空调机 | 04070704 | KFR-35W,1.5P | 2700 | 2014-01-01 | 张琼 | 2016-05-23 | 0.正常 | 环境工程实验室 | 全练琴
市环 | 1400483S | 空调机 | 04070704 | KFR-35W,1.5P | 2700 | 2014-01-01 | 张琼 | 2016-05-23 | 0.正常 | 环境工程实验室 | 全练琴
市环 | 1400484S | 空调机 | 04070704 | KFR-35W,1.5P | 2700 | 2014-01-01 | 张琼 | 2016-05-23 | 0.正常 | 环境工程实验室 | 全练琴
市环 | 1310421S | 彩色枪式摄像机 | 05020700 | 创想SK-WL-72,* | 2100 | 2013-12-01 | 全练琴 | 2016-05-13 | 0.正常 | 市政与环境实验室 | 张琼
市环 | 1310422S | 彩色枪式摄像机 | 05020700 | 创想SK-WL-72,* | 2100 | 2013-12-01 | 全练琴 | 2016-05-13 | 0.正常 | 市政与环境实验室 | 张琼
市环 | 1310423S | 彩色枪式摄像机 | 05020700 | 创想SK-WL-72,* | 2100 | 2013-12-01 | 全练琴 | 2016-05-13 | 0.正常 | 市政与环境实验室 | 张琼
市环 | 1310424S | 彩色枪式摄像机 | 05020700 | 创想SK-WL-72,* | 2100 | 2013-12-01 | 全练琴 | 2016-05-13 | 0.正常 | 市政与环境实验室 | 张琼
市环 | 1310425S | 监视器 | 05020700 | Skyworth 5,* | 6980 | 2013-12-01 | 全练琴 | 2016-05-13 | 0.正常 | 市政与环境实验室 | 张琼
市环 | 1310426S | 控制终端 | 05020700 | Dell 9010M,* | 6450 | 2013-12-01 | 全练琴 | 2016-05-13 | 0.正常 | 市政与环境实验室 | 张琼
市环 | 1310427S | 移动管理终端 | 05020700 | Thinkpad E,* | 6100 | 2013-12-01 | 全练琴 | 2016-05-13 | 0.正常 | 市政与环境实验室 | 张琼
市环 | 1310431S | 监视器控制端 | 05020700 | Sony EX241,* | 5079 | 2013-12-01 | 全练琴 | 2016-05-13 | 0.正常 | 市政与环境实验室 | 张琼
市环 | 1310432S | 机柜 | 05020700 | 定制,* | 1200 | 2013-12-01 | 全练琴 | 2016-05-13 | 0.正常 | 市政与环境实验室 | 张琼
市环 | 1310433S | 实验柜 | 05020700 | 定制,* | 1200 | 2013-12-01 | 全练琴 | 2016-05-13 | 0.正常 | 市政与环境实验室 | 张琼
市环 | 1310434S | 实验柜 | 05020700 | 定制,* | 1200 | 2013-12-01 | 全练琴 | 2016-05-13 | 0.正常 | 市政与环境实验室 | 张琼
市环 | 1310435S | 实验柜 | 05020700 | 定制,* | 1200 | 2013-12-01 | 全练琴 | 2016-05-13 | 0.正常 | 市政与环境实验室 | 张琼
市环 | 1310436S | 实验柜 | 05020700 | 定制,* | 1200 | 2013-12-01 | 全练琴 | 2016-05-13 | 0.正常 | 市政与环境实验室 | 张琼
市环 | 1310437S | 实验柜 | 05020700 | 定制,* | 1200 | 2013-12-01 | 全练琴 | 2016-05-13 | 0.正常 | 市政与环境实验室 | 张琼
市环 | 1310438S | 实验柜 | 05020700 | 定制,* | 1200 | 2013-12-01 | 全练琴 | 2016-05-13 | 0.正常 | 市政与环境实验室 | 张琼
市环 | 1310439S | 实验柜 | 05020700 | 定制,* | 1200 | 2013-12-01 | 全练琴 | 2016-05-13 | 0.正常 | 市政与环境实验室 | 张琼
市环 | 1310440S | 实验柜 | 05020700 | 定制,* | 1200 | 2013-12-01 | 全练琴 | 2016-05-13 | 0.正常 | 市政与环境实验室 | 张琼
市环 | 1310441S | 实验柜 | 05020700 | 定制,* | 1200 | 2013-12-01 | 全练琴 | 2016-05-13 | 0.正常 | 市政与环境实验室 | 张琼
市环 | 1310442S | 实验柜 | 05020700 | 定制,* | 1200 | 2013-12-01 | 全练琴 | 2016-05-13 | 0.正常 | 市政与环境实验室 | 张琼
市环 | 1310443S | 实验柜 | 05020700 | 定制,* | 1200 | 2013-12-01 | 全练琴 | 2016-05-13 | 0.正常 | 市政与环境实验室 | 张琼
市环 | 1310444S | 实验柜 | 05020700 | 定制,* | 1200 | 2013-12-01 | 全练琴 | 2016-05-13 | 0.正常 | 市政与环境实验室 | 张琼
市环 | 1310445S | 实验柜 | 05020700 | 定制,* | 1200 | 2013-12-01 | 全练琴 | 2016-05-13 | 0.正常 | 市政与环境实验室 | 张琼
市环 | 1310446S | 实验柜 | 05020700 | 定制,* | 1200 | 2013-12-01 | 全练琴 | 2016-05-13 | 0.正常 | 市政与环境实验室 | 张琼
市环 | 1310447S | 实验柜 | 05020700 | 定制,* | 1200 | 2013-12-01 | 全练琴 | 2016-05-13 | 0.正常 | 市政与环境实验室 | 张琼
市环 | 1310448S | 实验柜 | 05020700 | 定制,* | 1200 | 2013-12-01 | 全练琴 | 2016-05-13 | 0.正常 | 市政与环境实验室 | 张琼
市环 | 1310449S | 实验柜 | 05020700 | 定制,* | 1200 | 2013-12-01 | 全练琴 | 2016-05-13 | 0.正常 | 市政与环境实验室 | 张琼
市环 | 1310450S | 实验柜 | 05020700 | 定制,* | 1200 | 2013-12-01 | 全练琴 | 2016-05-13 | 0.正常 | 市政与环境实验室 | 张琼
市环 | 1310451S | 实验柜 | 05020700 | 定制,* | 1200 | 2013-12-01 | 全练琴 | 2016-05-13 | 0.正常 | 市政与环境实验室 | 张琼
市环 | 1310452S | 实验柜 | 05020700 | 定制,* | 1200 | 2013-12-01 | 全练琴 | 2016-05-13 | 0.正常 | 市政与环境实验室 | 张琼
市环 | 1310453S | 实验柜 | 05020700 | 定制,* | 1200 | 2013-12-01 | 全练琴 | 2016-05-13 | 0.正常 | 市政与环境实验室 | 张琼
市环 | 1310454S | 实验柜 | 05020700 | 定制,* | 1200 | 2013-12-01 | 全练琴 | 2016-05-13 | 0.正常 | 市政与环境实验室 | 张琼
市环 | 1310455S | 实验柜 | 05020700 | 定制,* | 1200 | 2013-12-01 | 全练琴 | 2016-05-13 | 0.正常 | 市政与环境实验室 | 张琼
市环 | 1310456S | 实验柜 | 05020700 | 定制,* | 1200 | 2013-12-01 | 全练琴 | 2016-05-13 | 0.正常 | 市政与环境实验室 | 张琼
市环 | 1310457S | 实验柜 | 05020700 | 定制,* | 1200 | 2013-12-01 | 全练琴 | 2016-05-13 | 0.正常 | 市政与环境实验室 | 张琼
市环 | 1310458S | 实验柜 | 05020700 | 定制,* | 1200 | 2013-12-01 | 全练琴 | 2016-05-13 | 0.正常 | 市政与环境实验室 | 张琼
市环 | 1310459S | 实验柜 | 05020700 | 定制,* | 1200 | 2013-12-01 | 全练琴 | 2016-05-13 | 0.正常 | 市政与环境实验室 | 张琼
市环 | 1310460S | 实验柜 | 05020700 | 定制,* | 1200 | 2013-12-01 | 全练琴 | 2016-05-13 | 0.正常 | 市政与环境实验室 | 张琼
市环 | 1310461S | 实验柜 | 05020700 | 定制,* | 1200 | 2013-12-01 | 全练琴 | 2016-05-13 | 0.正常 | 市政与环境实验室 | 张琼
市环 | 1310462S | 实验柜 | 05020700 | 定制,* | 1200 | 2013-12-01 | 全练琴 | 2016-05-13 | 0.正常 | 市政与环境实验室 | 张琼
市环 | 1300029S | 彩色枪式摄像机 | 05020724 | 创新SK-WL720,720P | 2100 | 2013-01-01 | 张琼 | 2016-05-23 | 0.正常 | 市政与环境实验室 | 全练琴
市环 | 1300030S | 彩色枪式摄像机 | 05020724 | 创新SK-WL720,720P | 2100 | 2013-01-01 | 张琼 | 2016-05-23 | 0.正常 | 市政与环境实验室 | 全练琴
市环 | 1300031S | 彩色枪式摄像机 | 05020724 | 创新SK-WL720,720P | 2100 | 2013-01-01 | 张琼 | 2016-05-23 | 0.正常 | 环境工程实验室 | 全练琴
市环 | 1300032S | 彩色枪式摄像机 | 05020724 | 创新SK-WL720,720P | 2100 | 2013-01-01 | 张琼 | 2016-05-23 | 0.正常 | 环境工程实验室 | 全练琴
市环 | 1300033S | 彩色枪式摄像机 | 05020724 | 创新SK-WL720,720P | 2100 | 2013-01-01 | 张琼 | 2016-05-23 | 0.正常 | 环境工程实验室 | 全练琴
市环 | 1300034S | 彩色枪式摄像机 | 05020724 | 创新SK-WL720,720P | 2100 | 2013-01-01 | 张琼 | 2016-05-23 | 0.正常 | 环境工程实验室 | 全练琴
市环 | 1300035S | 彩色枪式摄像机 | 05020724 | 创新SK-WL720,720P | 2100 | 2013-01-01 | 张琼 | 2016-05-23 | 0.正常 | 环境工程实验室 | 全练琴
市环 | 1300036S | 彩色枪式摄像机 | 05020724 | 创新SK-WL720,720P | 2100 | 2013-01-01 | 张琼 | 2016-05-23 | 0.正常 | 环境工程实验室 | 全练琴
市环 | 1300037S | 彩色枪式摄像机 | 05020724 | 创新SK-WL720,720P | 2100 | 2013-01-01 | 张琼 | 2016-05-23 | 0.正常 | 环境工程实验室 | 全练琴
市环 | 1300038S | 彩色枪式摄像机 | 05020724 | 创新SK-WL720,720P | 2100 | 2013-01-01 | 张琼 | 2016-05-23 | 0.正常 | 环境工程实验室 | 全练琴
市环 | 1407517S | 低压汞灯 | 08011516 | 10W,* | 850 | 2014-11-01 | 周倩 | 2016-05-12 | 0.正常 | 市政与环境实验室 | 全练琴
市环 | 1407518S | 低压汞灯 | 08011516 | 10W,* | 850 | 2014-11-01 | 周倩 | 2016-05-12 | 0.正常 | 市政与环境实验室 | 全练琴
市环 | 1407519S | 低压汞灯 | 08011516 | 10W,* | 850 | 2014-11-01 | 周倩 | 2016-05-12 | 0.正常 | 市政与环境实验室 | 全练琴
市环 | 1407520S | 低压汞灯 | 08011516 | 10W,* | 850 | 2014-11-01 | 周倩 | 2016-05-12 | 0.正常 | 市政与环境实验室 | 全练琴
市环 | 1407503S | 电热恒温水槽 | 08011604 | CU-600,* | 1300 | 2014-11-01 | 全练琴 | 2016-05-13 | 0.正常 | 市政与环境实验室 | 全练琴
市环 | 1407504S | 电热恒温水槽 | 08011604 | CU-600,* | 1300 | 2014-11-01 | 全练琴 | 2016-05-13 | 0.正常 | 市政与环境实验室 | 全练琴
市环 | 1510265S | 易燃毒害品储存柜 | 13010500 | SF-WDPG04,SF-WDPG04 | 5200 | 2015-12-01 | 全练琴 | 2016-05-13 | 0.正常 | 环境工程实验室 | 张琼
市环 | 1510266S | 易燃毒害品储存柜 | 13010500 | SF-WDPG04,SF-WDPG04 | 5200 | 2015-12-01 | 全练琴 | 2016-05-13 | 0.正常 | 环境工程实验室 | 张琼
市环 | 1510272S | 强酸强碱储存柜 | 13010500 | SF28P,SF28P | 2700 | 2015-12-01 | 全练琴 | 2016-05-13 | 0.正常 | 环境工程实验室 | 张琼
市环 | 1510273S | 强酸强碱储存柜 | 13010500 | SF28P,SF28P | 2700 | 2015-12-01 | 全练琴 | 2016-05-13 | 0.正常 | 环境工程实验室 | 张琼
市环 | 1510274S | 强酸强碱储存柜 | 13010500 | SF28P,SF28P | 2700 | 2015-12-01 | 全练琴 | 2016-05-13 | 0.正常 | 环境工程实验室 | 张琼
市环 | 1510275S | 强酸强碱储存柜 | 13010500 | SF28P,SF28P | 2700 | 2015-12-01 | 全练琴 | 2016-05-13 | 0.正常 | 环境工程实验室 | 张琼
市环 | 1510276S | 强酸强碱储存柜 | 13010500 | SF28P,SF28P | 2700 | 2015-12-01 | 周倩 | 2016-05-12 | 0.正常 | 环境工程实验室 | 张琼
市环 | 1510799S | 毒害品存储柜 | 13010500 | SFD1600G,SFD1600G | 2850 | 2015-12-01 | 周倩 | 2016-05-12 | 0.正常 | 环境工程实验室 | 张琼
市环 | 1510800S | 毒害品存储柜 | 13010500 | SFD1600G,SFD1600G | 2850 | 2015-12-01 | 周倩 | 2016-05-12 | 0.正常 | 环境工程实验室 | 张琼
市环 | 1510801S | 毒害品存储柜 | 13010500 | SFD1600G,SFD1600G | 2850 | 2015-12-01 | 周倩 | 2016-05-12 | 0.正常 | 环境工程实验室 | 张琼
市环 | 1510802S | 毒害品存储柜 | 13010500 | SFD1600G,SFD1600G | 2850 | 2015-12-01 | 周倩 | 2016-05-12 | 0.正常 | 环境工程实验室 | 张琼
市环 | 1510803S | 毒害品存储柜 | 13010500 | SFD1600G,SFD1600G | 2850 | 2015-12-01 | 全练琴 | 2016-05-23 | 0.正常 | 环境工程实验室 | 张琼
污染物 | 1408531S | 便携式超声波流量计 | 03010350 | PB4018B,PB4018B | 15000 | 2014-12-01 | 曹百川 | 2016-05-13 | 0.正常 | 二楼微生物平台 | 李进
污染物 | 1505095S | 新型携带式多普勒流量计 | 03010350 | J01003568,* | 38000 | 2015-10-01 | 曹百川 | 2016-05-16 | 0.正常 | 二楼工业废水处理平台 | 姚宏
污染物 | 1301507S | 甲醛检测仪 | 03010982 | 416019.99 | 17500 | 2013-04-01 | 曹百川 | 2016-05-13 | 0.正常 | 现场使用 | 李德生
污染物 | 1105945S | 氙灯光源 | 03021021 | *,PLS-SXE300 | 21000 | 2011-11-01 | 曹百川 | 2016-05-16 | 0.正常 | 一楼水处理基地 | 王爱民
污染物 | 1106218S | 电导率仪 | 03030101 | MP513,* | 3000 | 2011-12-01 | 曹百川 | 2016-05-24 | 0.正常 | 一楼水处理基地 | 李久义
污染物 | 1408932S | PH/离子检测器负离子 | 03030115 | 3C,3C | 1800 | 2014-11-01 | 曹百川 | 2016-05-13 | 0.正常 | 一楼水处理基地 | 陈蕊
污染物 | 1104809S | PH电极 | 03030117 | 1001,* | 1512 | 2011-09-01 | 曹百川 | 2016-05-13 | 0.正常 | 一楼工业废水处理车间 | 姚宏
污染物 | 1104812S | ORP电极 | 03030117 | 1002,* | 1763 | 2011-09-01 | 曹百川 | 2016-05-16 | 0.正常 | 一楼工业废水处理车间 | 姚宏
污染物 | 1104808S | 多参数水质分析仪 | 03030134 | proplus,* | 9912 | 2011-09-01 | 曹百川 | 2016-05-13 | 0.正常 | 二楼工业废水处理平台 | 姚宏
污染物 | 1105234S | 多参数水质分析仪 | 03030134 | *,proplus | 26656 | 2011-10-01 | 曹百川 | 2016-05-16 | 0.正常 | 二楼工业废水处理平台 | 姚宏
污染物 | 1301326S | 便携式多参数测定仪 | 03030134 | SX751,4探头 | 5400 | 2013-04-01 | 曹百川 | 2016-05-13 | 0.正常 | 二楼工业废水处理平台 | 姚宏
污染物 | 1404746S | 气相色谱/质谱联用仪 | 03030714 | SCION SQ S,* | 474000 | 2014-07-01 | 曹百川 | 2016-05-16 | 0.正常 | 一楼仪器分析室 | 李德生
污染物 | 1501146S | 氮吹仪 | 03031211 | YC-YXS200,YC-YXS200 | 4500 | 2015-04-01 | 曹百川 | 2016-05-16 | 0.正常 | 环境实验室二层 | 王锦
污染物 | 1408600S | 膜组件 | 03031230 | *,* | 800 | 2014-12-01 | 曹百川 | 2016-05-13 | 0.正常 | 一楼水处理基地 | 陈蕊
污染物 | 1408601S | 膜组件 | 03031230 | *,* | 800 | 2014-12-01 | 曹百川 | 2016-05-13 | 0.正常 | 一楼水处理基地 | 陈蕊
污染物 | 1106220S | 生物显微镜 | 03040101 | XSP-6C,* | 2600 | 2011-12-01 | 曹百川 | 2016-05-16 | 0.正常 | 二楼环境化学实验室 | 张琼
污染物 | 1105224S | 紫外光度计 | 03040408 | *,UV-1800PC | 15400 | 2011-10-01 | 曹百川 | 2016-05-16 | 0.正常 | 二楼工业废水处理平台 | 姚宏
污染物 | 1106219S | 可见分光光度计 | 03040408 | 722型,* | 3500 | 2011-12-01 | 曹百川 | 2016-05-24 | 0.正常 | 一楼水处理基地 | 李久义
污染物 | 1404747S | 原子吸收分光光度计 | 03040408 | SENSAA,* | 235000 | 2014-07-01 | 曹百川 | 2016-05-16 | 0.正常 | 一楼仪器分析室 | 李德生
污染物 | 1408282S | 紫外检测器 | 03040426 | UV-1800,190nm-1100 | 48000 | 2014-12-01 | 曹百川 | 2016-05-13 | 0.正常 | 一楼水处理基地 | 王爱民
污染物 | 1310701S | 便携式红外线CO2分析仪 | 03041126 | *,0-100% | 13400 | 2013-12-01 | 曹百川 | 2016-05-16 | 0.正常 | 一楼微生物平台 | 李进
污染物 | 1216778S | 电子天平 | 03060116 | YP10002,* | 1200 | 2012-10-01 | 曹百川 | 2016-05-13 | 0.正常 | 环境实验室一层 | 王锦
污染物 | 1501718S | 奥豪斯分析天平 | 03060116 | CP114,110g 0.1mg | 4450 | 2015-06-01 | 曹百川 | 2016-05-16 | 0.正常 | 一楼水处理基地 | 王爱民
污染物 | 1105223S | 干燥箱 | 03060501 | *,DHG-9203A | 4175 | 2011-10-01 | 曹百川 | 2016-05-16 | 0.正常 | 二楼过道 | 姚宏
污染物 | 1107508S | 生化培养箱 | 03060908 | SPX-150B-Z,* | 4620 | 2011-11-01 | 曹百川 | 2016-05-16 | 0.正常 | 二楼研究生平台 | 姚宏
污染物 | 1100319S | CO2减排实验装置 | 03061200 | 定制,定制 | 66000 | 2011-01-01 | 曹百川 | 2016-05-13 | 0.正常 | 二楼CO2捕获平台 | 李进
污染物 | 1505096S | 土壤植物固体模块分析仪 | 03061600 | 德国Elementa,* | 10500 | 2015-10-01 | 曹百川 | 2016-05-16 | 0.正常 | 一楼大型仪器室 | 姚宏
污染物 | 1408040S | 恒温振荡器 | 03061827 | THZ-320,THZ-320 | 8860 | 2014-12-01 | 曹百川 | 2016-05-13 | 0.正常 | 二楼研究生平台 | 姚宏
污染物 | 1104813S | 磁力搅拌器 | 03061829 | RT10,* | 9300 | 2011-09-01 | 曹百川 | 2016-05-16 | 0.正常 | 二楼研究生平台 | 姚宏
污染物 | 1104814S | 智能多点数显磁力加热搅拌器 | 03061829 | ZNCLDS,* | 2500 | 2011-09-01 | 曹百川 | 2016-05-16 | 0.正常 | 二楼研究生平台 | 姚宏
污染物 | 1104815S | 智能多点数显磁力加热搅拌器 | 03061829 | ZNCLDS,* | 2500 | 2011-09-01 | 曹百川 | 2016-05-16 | 0.正常 | 二楼研究生平台 | 姚宏
污染物 | 1105220S | 智能多点数显磁力加热搅拌器 | 03061829 | *,ZNCLDS | 2500 | 2011-10-01 | 曹百川 | 2016-05-16 | 0.正常 | 二楼研究生平台 | 姚宏
污染物 | 1105221S | 智能多点数显磁力加热搅拌器 | 03061829 | *,ZNCLDS | 2500 | 2011-10-01 | 曹百川 | 2016-05-16 | 0.正常 | 二楼研究生平台 | 姚宏
污染物 | 1105222S | 磁力搅拌器 | 03061829 | *,RT10 | 9300 | 2011-10-01 | 曹百川 | 2016-05-16 | 0.正常 | 二楼研究生平台 | 姚宏
污染物 | 1105225S | 紫外照度计 | 03080505 | *,UV2000 | 1600 | 2011-10-01 | 曹百川 | 2016-05-16 | 0.正常 | 二楼研究生平台 | 姚宏
污染物 | 1505100S | 可电脑输出式专业照度计照度计 | 03080505 | TES-133,* | 2700 | 2015-10-01 | 曹百川 | 2016-05-16 | 0.正常 | 二楼工业废水处理平台 | 姚宏
污染物 | 1212041S | 自循环伯努利方程综合实验仪 | 03141004 | ZN2-2,* | 9500 | 2012-04-01 | 曹百川 | 2016-05-16 | 0.正常 | 二楼水力学实验室 | 全练琴
污染物 | 1212042S | 自循环文丘里实验仪 | 03141004 | ZW2-3,* | 9400 | 2012-04-01 | 曹百川 | 2016-05-16 | 0.正常 | 二楼水力学实验室 | 全练琴
污染物 | 1212043S | 自循环局部阻力综合实验仪 | 03141004 | ZJ2-7,* | 8700 | 2012-04-01 | 曹百川 | 2016-05-16 | 0.正常 | 二楼水力学实验室 | 全练琴
污染物 | 1212044S | 自循环毕托管测速实验仪 | 03141004 | ZB2-9,* | 10200 | 2012-04-01 | 曹百川 | 2016-05-16 | 0.正常 | 二楼水力学实验室 | 全练琴
污染物 | 1212045S | 自循环毕托管测速实验仪 | 03141004 | ZB2-9,* | 10200 | 2012-04-01 | 曹百川 | 2016-05-16 | 0.正常 | 二楼水力学实验室 | 全练琴
污染物 | 1501147S | 气浴振荡器 | 03200200 | THZ-92C,THZ-92C | 2400 | 2015-04-01 | 曹百川 | 2016-05-16 | 0.正常 | 环境实验室一层 | 王锦
污染物 | 1107506S | BOD测定仪 | 03210108 | ET99724A-6,* | 16250 | 2011-12-01 | 曹百川 | 2016-05-16 | 0.正常 | 二楼研究生平台 | 姚宏
污染物 | 1104811S | 溶氧探头 | 03210800 | 5203,* | 1512 | 2011-09-01 | 曹百川 | 2016-05-13 | 0.正常 | 一楼工业废水处理车间 | 姚宏
污染物 | 1505180S | PM2.5快速测定仪 | 03260112 | PC-3A,* | 7000 | 2015-10-01 | 曹百川 | 2016-05-16 | 0.正常 | 二楼工业废水处理平台 | 姚宏
污染物 | 1505181S | PM2.5快速测定仪 | 03260112 | PC-3A,* | 7000 | 2015-10-01 | 曹百川 | 2016-05-16 | 0.正常 | 二楼工业废水处理平台 | 姚宏
污染物 | 1505182S | 氮氧化物快速测定仪 | 03260112 | KM940,* | 26820 | 2015-10-01 | 曹百川 | 2016-05-16 | 0.正常 | 二楼工业废水处理平台 | 姚宏
污染物 | 1505098S | 降雨自动采样器 | 03260117 | M165096,* | 26800 | 2015-10-01 | 曹百川 | 2016-05-16 | 0.正常 | 二楼工业废水处理平台 | 姚宏
污染物 | 1507035S | 多用途柱状沉积物采样器 | 03260117 | PSC-600B,* | 2800 | 2015-11-01 | 曹百川 | 2016-05-16 | 0.正常 | 实验室 | 姚宏
污染物 | 1505097S | 雨水在线多参数水质分析仪 | 03260200 | DZB-718,* | 49500 | 2015-10-01 | 曹百川 | 2016-05-16 | 0.正常 | 一楼工业废水处理车间 | 姚宏
污染物 | 1408041S | 便携式水质检测仪 | 03260201 | DZS-706,DZS-706 | 3860 | 2014-12-01 | 曹百川 | 2016-05-13 | 0.正常 | 二楼工业废水处理平台 | 姚宏
污染物 | 1505178S | 多参数水质分析仪 | 03260201 | Hi9892,* | 28000 | 2015-10-01 | 曹百川 | 2016-05-16 | 0.正常 | 二楼工业废水处理平台 | 姚宏
污染物 | 1505179S | 多参数水质分析仪 | 03260201 | Hi9892,* | 28000 | 2015-10-01 | 曹百川 | 2016-05-16 | 0.正常 | 二楼工业废水处理平台 | 姚宏
污染物 | 1105226S | 蠕动泵 | 04070160 | *,BT100-2J | 2160 | 2011-10-01 | 曹百川 | 2016-05-16 | 0.正常 | 一楼工业废水处理车间 | 姚宏
污染物 | 1105227S | 蠕动泵 | 04070160 | *,BT100-2J | 2160 | 2011-10-01 | 曹百川 | 2016-05-16 | 0.正常 | 一楼工业废水处理车间 | 姚宏
污染物 | 1105228S | 蠕动泵 | 04070160 | *,BT100-2J | 2160 | 2011-10-01 | 曹百川 | 2016-05-16 | 0.正常 | 一楼工业废水处理车间 | 姚宏
污染物 | 1105229S | 蠕动泵 | 04070160 | *,BT100-2J | 2160 | 2011-10-01 | 曹百川 | 2016-05-16 | 0.正常 | 一楼工业废水处理车间 | 姚宏
污染物 | 1500465S | 蠕动泵 | 04070160 | BT50S,* | 2180 | 2015-03-01 | 曹百川 | 2016-05-13 | 0.正常 | 一楼污水处理间 | 邢薇
污染物 | 1500466S | 计量泵 | 04070160 | *,* | 900 | 2015-03-01 | 曹百川 | 2016-05-13 | 0.正常 | 一楼污水处理间 | 邢薇
污染物 | 1103514S | 冰箱 | 04070710 | 美菱 BCD-182,182L | 1399 | 2011-06-01 | 曹百川 | 2016-05-13 | 0.正常 | 一楼微生物平台 | 李久义
污染物 | 1215597S | 冷柜 | 04070711 | 278AZ,278L | 1699 | 2012-09-01 | 曹百川 | 2016-05-13 | 0.正常 | 二楼研究生平台 | 姚宏
污染物 | 1408933S | 水泵自动化装置 | 04110604 | MP,MP | 800 | 2014-11-01 | 曹百川 | 2016-05-13 | 0.正常 | 一楼水处理基地 | 陈蕊
污染物 | 1200744S | 电源 | 04111011 | DH1718E-4,32V-3A | 1350 | 2012-03-01 | 曹百川 | 2016-05-16 | 0.正常 | 一楼水处理基地 | 王爱民
污染物 | 1501719S | 双路直流稳压稳流电源 | 04111011 | DH1718E-4,35v 3A | 1500 | 2015-06-01 | 曹百川 | 2016-05-16 | 0.正常 | 一楼水处理基地 | 王爱民
污染物 | 1503942S | 智能脉冲电源 | 04111011 | CTNP-36/50,* | 8000 | 2015-08-01 | 曹百川 | 2016-05-16 | 0.正常 | 高碑店污水厂 | 李德生
污染物 | 1107505S | 混凝搅拌器 | 04200901 | MY3000-6M,* | 20000 | 2011-11-01 | 曹百川 | 2016-05-16 | 0.正常 | 二楼研究生平台 | 姚宏
污染物 | 1507033S | 立式压力蒸汽灭菌器 | 04280308 | LS-50HD,* | 9100 | 2015-11-01 | 曹百川 | 2016-05-16 | 0.正常 | 实验室 | 姚宏
污染物 | 1213078S | 海尔冰柜 | 04310110 | FCD-270SE,* | 1989 | 2012-05-01 | 曹百川 | 2016-05-16 | 0.正常 | 二楼研究生平台 | 周岩梅
污染物 | 1311053S | 混凝试验搅拌机 | 04330904 | ZR4-6,ZR4-6 | 13200 | 2013-12-01 | 曹百川 | 2016-05-16 | 0.正常 | 一楼水处理基地 | 曹百川
污染物 | 1505099S | 密闭微博萃取仪 | 04370907 | CEM MARS,* | 68000 | 2015-10-01 | 曹百川 | 2016-05-16 | 0.正常 | 二楼研究生平台 | 姚宏
污染物 | 1200745S | 纯水机 | 04400317 | Synergy,18.2 M | 43000 | 2012-02-01 | 曹百川 | 2016-05-16 | 0.正常 | 一楼水处理基地 | 王爱民
污染物 | 1401232S | 超纯水系统 | 04400317 | Milli-Q Re,* | 56400 | 2014-03-01 | 曹百川 | 2016-05-16 | 0.正常 | 二楼工业废水处理平台 | 姚宏
污染物 | 1310463S | 实验柜 | 05020700 | 定制,* | 1800 | 2013-12-01 | 曹百川 | 2016-05-13 | 0.正常 | 地下药品库 | 张琼
污染物 | 1310464S | 实验柜 | 05020700 | 定制,* | 1800 | 2013-12-01 | 曹百川 | 2016-05-13 | 0.正常 | 地下药品库 | 张琼
污染物 | 1310465S | 实验柜 | 05020700 | 定制,* | 1800 | 2013-12-01 | 曹百川 | 2016-05-13 | 0.正常 | 地下药品库 | 张琼
污染物 | 1310466S | 实验柜 | 05020700 | 定制,* | 1800 | 2013-12-01 | 曹百川 | 2016-05-13 | 0.正常 | 地下药品库 | 张琼
污染物 | 1310467S | 实验柜 | 05020700 | 定制,* | 1800 | 2013-12-01 | 曹百川 | 2016-05-13 | 0.正常 | 地下药品库 | 张琼
污染物 | 1310468S | 实验柜 | 05020700 | 定制,* | 1800 | 2013-12-01 | 曹百川 | 2016-05-13 | 0.正常 | 地下药品库 | 张琼
污染物 | 1310469S | 实验柜 | 05020700 | 定制,* | 1800 | 2013-12-01 | 曹百川 | 2016-05-13 | 0.正常 | 地下药品库 | 张琼
污染物 | 1310470S | 实验柜 | 05020700 | 定制,* | 1800 | 2013-12-01 | 曹百川 | 2016-05-13 | 0.正常 | 地下药品库 | 张琼
污染物 | 1310471S | 实验柜 | 05020700 | 定制,* | 1800 | 2013-12-01 | 曹百川 | 2016-05-13 | 0.正常 | 地下药品库 | 张琼
污染物 | 1310472S | 实验柜 | 05020700 | 定制,* | 1800 | 2013-12-01 | 曹百川 | 2016-05-13 | 0.正常 | 地下药品库 | 张琼
污染物 | 1310473S | 实验柜 | 05020700 | 定制,* | 1800 | 2013-12-01 | 曹百川 | 2016-05-13 | 0.正常 | 地下药品库 | 张琼
污染物 | 1310474S | 实验柜 | 05020700 | 定制,* | 1800 | 2013-12-01 | 曹百川 | 2016-05-13 | 0.正常 | 地下药品库 | 张琼
污染物 | 1310475S | 实验柜 | 05020700 | 定制,* | 1800 | 2013-12-01 | 曹百川 | 2016-05-13 | 0.正常 | 地下药品库 | 张琼
污染物 | 1310476S | 实验柜 | 05020700 | 定制,* | 1800 | 2013-12-01 | 曹百川 | 2016-05-13 | 0.正常 | 地下药品库 | 张琼
污染物 | 1310477S | 实验柜 | 05020700 | 定制,* | 1800 | 2013-12-01 | 曹百川 | 2016-05-13 | 0.正常 | 地下药品库 | 张琼
污染物 | 1310478S | 实验柜 | 05020700 | 定制,* | 1800 | 2013-12-01 | 曹百川 | 2016-05-13 | 0.正常 | 地下药品库 | 张琼
污染物 | 1310479S | 实验柜 | 05020700 | 定制,* | 1800 | 2013-12-01 | 曹百川 | 2016-05-16 | 0.正常 | 地下药品库 | 张琼
污染物 | 1310480S | 实验柜 | 05020700 | 定制,* | 1800 | 2013-12-01 | 曹百川 | 2016-05-16 | 0.正常 | 地下药品库 | 张琼
污染物 | 1310481S | 实验柜 | 05020700 | 定制,* | 1800 | 2013-12-01 | 曹百川 | 2016-05-16 | 0.正常 | 地下药品库 | 张琼
污染物 | 1310482S | 实验柜 | 05020700 | 定制,* | 1800 | 2013-12-01 | 曹百川 | 2016-05-16 | 0.正常 | 地下药品库 | 张琼
污染物 | 1407555S | 液晶电视机 | 05040600 | LED60K20JD,50 | 3419 | 2014-11-01 | 曹百川 | 2016-05-16 | 0.正常 | 二楼房间 | 李德生
污染物 | 1104500S | 通风橱 | 13010500 | TFC2400,* | 15500 | 2011-09-01 | 曹百川 | 2016-05-13 | 0.正常 | 二楼研究生平台 | 周岩梅
污染物 | 1510279S | 乙炔气瓶储存柜 | 13010500 | SFQ1P,SFQ1P | 2450 | 2015-12-01 | 曹百川 | 2016-05-16 | 0.正常 | 环境工程实验室 | 张琼
污染物 | 1510281S | 实验室通风柜 | 13010500 | SF1800P,SF1800P | 9000 | 2015-12-01 | 周倩 | 2016-05-12 | 0.正常 | 环境工程实验室 | 张琼
污染物 | 1510282S | 实验室通风柜 | 13010500 | SF1800P,SF1800P | 9000 | 2015-12-01 | 周倩 | 2016-05-12 | 0.正常 | 环境工程实验室 | 张琼
污染物 | 1510287S | 双瓶气瓶柜 | 13010500 | SFQ2P（含报警器,SFQ2P（含报警器 | 2450 | 2015-12-01 | 周倩 | 2016-05-12 | 0.正常 | 环境工程实验室 | 张琼
污染物 | 1510288S | 双瓶气瓶柜 | 13010500 | SFQ2P（含报警器,SFQ2P（含报警器 | 2450 | 2015-12-01 | 周倩 | 2016-05-12 | 0.正常 | 环境工程实验室 | 张琼
污染物 | 1510289S | 双瓶气瓶柜 | 13010500 | SFQ2P（含报警器,SFQ2P（含报警器 | 2450 | 2015-12-01 | 周倩 | 2016-05-12 | 0.正常 | 环境工程实验室 | 张琼